## Krycí list
KRYCÍ LIST SOUPISU
| Název stavby |  |  | STAVEBNÍ ÚPRAVY ČESKOBRATRSKÁ 16 OSTRAVA | [7 empty] | JKSO | 801 35
| Kód stavby |  |  | N14-163
| Název objektu |  |  | D.1.1. - ARCHITEKTONICKO - STAVEBNÍ ŘEŠENÍ | [7 empty] | EČO
| Kód objektu |  |  | 91-doplnění
| Název části | [10 empty] | Místo | Ostrava
Kód části
Název podčásti
Kód podčásti
[12 empty] | IČ | DIČ
| Objednatel |  |  | OSTRAVSKÁ UNIVERZITA V OSTRAVĚ
| Projektant |  |  | MARPO s.r.o.
| Zhotovitel |  |  | Dle výběrového řízení
CS-CÚ 2015/VLASTNÍ
|  |  |  | Rozpočet číslo | Zpracoval | [6 empty] | Dne
|  |  |  | N-2014-163 | MARPO s.r.o. | [6 empty] | 14.10.2015
Měrné a účelové jednotky
Počet |  |  |  | Náklady / 1 m.j. | Počet |  | Náklady / 1 m.j. |  | Počet |  |  |  | Náklady / 1 m.j.
|  |  | 0 | 0 |  | 0 | 0 |  |  |  |  | 0 |  | 0
|  |  |  | Rozpočtové náklady v |  |  | CZK
A |  | Základní rozp. náklady |  |  | B | Doplňkové náklady |  |  | C |  | Náklady na umístění stavby
1 | HSV |  | Dodávky | 0 | 8 |  |  |  | 13
2 |  |  | Montáž | 0 | 9 |  |  |  | 14
3 | PSV |  | Dodávky | 0 | 10 |  |  |  | 15
4 |  |  | Montáž | 0 | 11 |  |  |  | 16
5 | "M" |  | Dodávky | 0 |  |  |  |  | 17
6 |  |  | Montáž | 0 |  |  |  |  | 18
7 | ZRN (ř. 1-6) |  |  | 0 | 12 |  |  |  | 19 | NUS (ř. 13-18) |  |  |  | 0
20 |  |  |  | 0 | 21 |  |  | 21 | 22
Projektant | [8 empty] | D |  | Celkové náklady
[9 empty] | 23 | Součet 7, 12, 19-22 |  |  |  | 0
Datum a podpis |  |  |  |  | Razítko |  |  |  | 24 | 15 | % |  | DPH | 0
Objednatel | [8 empty] | 25 | 21 | % | 0 | DPH | 0
[9 empty] | 26 | Cena s DPH (ř. 23-25) |  |  |  | 0
Datum a podpis |  |  |  |  | Razítko |  |  |  | E |  | Přípočty a odpočty
Zhotovitel | [8 empty] | 27 | Dodávky objednatele |  |  |  | 0
[9 empty] | 28 | Klouzavá doložka |  |  |  | 0
Datum a podpis |  |  |  |  | Razítko |  |  |  | 29 | Zvýhodnění + - |  |  |  | 0

## Rekapitulace
REKAPITULACE SOUPISU
Stavba: | STAVEBNÍ ÚPRAVY ČESKOBRATRSKÁ 16 OSTRAVA
Objekt: | D.1.1. - ARCHITEKTONICKO - STAVEBNÍ ŘEŠENÍ
Část:
JKSO: | 801 35
Objednatel: | OSTRAVSKÁ UNIVERZITA V OSTRAVĚ
Zhotovitel: | Dle výběrového řízení
Datum: | 14.10.2015
Kód | Popis | Cena celkem | Hmotnost celkem | Suť celkem
1 | 2 | 3 | 4 | 5
HSV | Práce a dodávky HSV | 0 | 5206.1525 | 5010.2283
1 | Zemní práce | 0 | 0.090682 | 246.45
2 | Zakládání | 0 | 27.6733 | 0
3 | Svislé a kompletní konstrukce | 0 | 1222.1251 | 0
4 | Vodorovné konstrukce | 0 | 272.6705 | 0
5 | Komunikace | 0 | 876.666 | 0
6 | Úpravy povrchů, podlahy a osazování výplní | 0 | 2805.4406 | 0
9 | Ostatní konstrukce a práce-bourání | 0 | 1.4862 | 4763.7783
95 | Různé dokončovací konstrukce a práce pozemních staveb | 0 | 0.9702 | 651.42
99 | Přesun hmot | 0 | 0.516 | 4112.3583
PSV | Práce a dodávky PSV | 0 | 530.1391 | 299.5888
711 | Izolace proti vodě, vlhkosti a plynům | 0 | 27.8499 | 0.816
712 | Povlakové krytiny | 0 | 16.9779 | 0
713 | Izolace tepelné | 0 | 18.1991 | 0.07024
725 | Zdravotechnika - zařizovací předměty | 0 | 0 | 2.0843
762 | Konstrukce tesařské | 0 | 224.8931 | 228.4156
763 | Konstrukce montované z desek, dílců a panelů | 0 | 75.2545 | 33.7759
764 | Konstrukce klempířské | 0 | 0.1672 | 3.8934
765 | Konstrukce pokrývačské | 0 | 4.8859 | 0
766 | Konstrukce truhlářské | 0 | 0 | 3.8906
767 | Konstrukce zámečnické | 0 | 0.34637 | 6.9275
771 | Podlahy z dlaždic | 0 | 5.3583 | 0
773 | Podlahy teracové | 0 | 63.2713 | 0
775 | Podlahy skládané (parkety, vlysy, lamely aj.) | 0 | 38.0432 | 17.3565
776 | Podlahy povlakové | 0 | 19.5292 | 2.3588
777 | Podlahy lité | 0 | 0.49725 | 0
781 | Dokončovací práce - obklady keramické | 0 | 16.769 | 0
782 | Dokončovací práce - obklady z kamene | 0 | 6.0141 | 0
783 | Dokončovací práce - nátěry | 0 | 2.9344 | 0
784 | Dokončovací práce - malby | 0 | 9.1482 | 0
000 | Ostatní práce a dodávky | 0 | 9.44 | 0
0 | Ostatní | 0 | 9.44 | 0
| Celkem | 0 | 5745.7316 | 5309.8171

## Rozpocet
SOUPIS PRACÍ | [12 empty] | 2016-03-31
Stavba: |  | STAVEBNÍ ÚPRAVY ČESKOBRATRSKÁ 16 OSTRAVA
Objekt: |  | D.1.1. - ARCHITEKTONICKO - STAVEBNÍ ŘEŠENÍ
Část:
JKSO: |  | 801 35
Objednatel: |  | OSTRAVSKÁ UNIVERZITA V OSTRAVĚ
Zhotovitel: |  | Dle výběrového řízení
Datum: |  | 14.10.2015
P.Č. | TV | KCN | Kód položky | Popis | MJ | Množství celkem | Cena jednotková | Cena celkem | Hmotnost | Hmotnost celkem | Hmotnost sutě | Hmotnost sutě celkem | CS | Typ položky | Úroveň
1 | 2 | 3 | 4 | 5 | 6 | 7 | 8 | 9 |  |  |  |  | 10 | 11 | 12
| D |  | HSV | Práce a dodávky HSV |  |  |  | 0 |  | 5206.1525 |  | 5010.2283 |  |  | 0
| D |  | 1 | Zemní práce |  |  |  | 0 |  | 0.090682 |  | 246.45 |  |  | 1
1 | K | 221 | 113106123 | Rozebrání dlažeb nebo dílců komunikací a zpevněných ploch z kloubové betonové dlažby | m2 | 880 |  | 0 | 0 | 0 | 0.26 | 228.8 | URS/2015 | 4 | 2
|  |  |  | "kompletní provedení dle specif.PD, vč. všech souvisejících prací a dodávek-v.č.D.1.1b-01,25,51-57,C3,TZ" | [10 empty] | 2 | 1 | -1
|  |  |  | (800,0) |  | 800 | [8 empty] | 2 | 2 | -1
|  |  |  | "ostatní nespecifikované" 80,0 |  | 80 | [8 empty] | 2 | 2 | -1
|  |  |  | Součet |  | 880 | [8 empty] | 2 | 4 | -1
2 | K | 221 | 113107131 | Odstranění podkladu pl do 50 m2 z betonu prostého tl 150 mm | m2 | 50 |  | 0 | 0 | 0 | 0.225 | 11.25 | URS/2015 | 4 | 2
3 | K | 221 | 113151114 | Odstranění živičného krytu pl do 500 m2 tl 50 mm s naložením | m2 | 50 |  | 0 | 1e-05 | 0.0005 | 0.128 | 6.4 | URS/2015 | 4 | 2
|  |  |  | "kompletní provedení dle specif.PD, vč. všech souvisejících prací a dodávek-v.č.D.1.1b-01,25,51-57,C3,TZ" | [10 empty] | 2 | 1 | -1
|  |  |  | (50,0) |  | 50 | [8 empty] | 2 | 2 | -1
|  |  |  | Součet |  | 50 | [8 empty] | 2 | 4 | -1
4 | K | 001 | 115101203 | Čerpání vody na dopravní výšku do 10 m průměrný přítok do 2000 l/min | hod | 50 |  | 0 | 0 | 0 | 0 | 0 | URS/2015 | 4 | 2
|  |  |  | "předpoklad" 50,0 |  | 50 | [8 empty] | 2 | 2 | -1
|  |  |  | Součet |  | 50 | [8 empty] | 2 | 4 | -1
5 | K | 001 | 115101303 | Pohotovost čerpací soupravy pro dopravní výšku do 10 m přítok do 2000 l/min | den | 60 |  | 0 | 0 | 0 | 0 | 0 | URS/2015 | 4 | 2
|  |  |  | "předpoklad" 60,0 |  | 60 | [8 empty] | 2 | 2 | -1
|  |  |  | Součet |  | 60 | [8 empty] | 2 | 4 | -1
6 | K | 001 | 122301102 | Odkopávky a prokopávky nezapažené v hornině tř. 4 objem do 1000 m3 | m3 | 352 |  | 0 | 0 | 0 | 0 | 0 | URS/2015 | 4 | 2
|  |  |  | "kompletní provedení dle specif.PD, vč. všech souvisejících prací a dodávek-v.č.D.1.1b-01,25,51-57,C3,TZ" | [10 empty] | 2 | 1 | -1
|  |  |  | (800,0*1,1)*0,4 |  | 352 | [8 empty] | 2 | 2 | -1
|  |  |  | Součet |  | 352 | [8 empty] | 2 | 4 | -1
7 | K | 001 | 131301102 | Hloubení jam nezapažených v hornině tř. 4 objemu do 1000 m3 | m3 | 407.6 |  | 0 | 0 | 0 | 0 | 0 | URS/2015 | 4 | 2
|  |  |  | "kompletní provedení dle specif.PD, vč. všech souvisejících prací a dodávek-v.č.D.1.1b-01,25,51-57,C3,TZ" | [10 empty] | 2 | 1 | -1
|  |  |  | (48,8*3,5*2,0) |  | 341.6 | [8 empty] | 2 | 2 | -1
|  |  |  | (7*3,0*2,0)+(6*2,0*2,0) |  | 66 | [8 empty] | 2 | 2 | -1
|  |  |  | Součet |  | 407.6 | [8 empty] | 2 | 4 | -1
8 | K | 001 | 139711101 | Vykopávky v uzavřených prostorách v hornině tř. 1 až 4 | m3 | 138.12 |  | 0 | 0 | 0 | 0 | 0 | URS/2015 | 4 | 2
|  |  |  | (hlína, sypanina, suť) | [10 empty] | 2 | 1 | -1
|  |  |  | "viz tabulky místností - BP" (195,0*0,2)+(495,6*0,2) |  | 138.12 | [8 empty] | 2 | 2 | -1
|  |  |  | Součet |  | 138.12 | [8 empty] | 2 | 4 | -1
9 | K | 001 | 151101101 | Zřízení příložného pažení a rozepření stěn rýh hl do 2 m | m2 | 107.36 |  | 0 | 0.00084 | 0.090182 | 0 | 0 | URS/2015 | 4 | 2
10 | K | 001 | 151101111 | Odstranění příložného pažení a rozepření stěn rýh hl do 2 m | m2 | 107.36 |  | 0 | 0 | 0 | 0 | 0 | URS/2015 | 4 | 2
|  |  |  | "kompletní provedení dle specif.PD, vč. všech souvisejících prací a dodávek-v.č.D.1.1b-01,25,51-57,C3,TZ" | [10 empty] | 2 | 1 | -1
|  |  |  | (48,8*1,1)*2,0 |  | 107.36 | [8 empty] | 2 | 2 | -1
|  |  |  | Součet |  | 107.36 | [8 empty] | 2 | 4 | -1
11 | K | 002 | 155282212 | Očištění ploch tlakovou vodou - vnějších stěn spodní stavby | m2 | 107.36 |  | 0 | 0 | 0 | 0 | 0 | VLASTNÍ | 4 | 2
|  |  |  | "kompletní provedení dle specif.PD, vč. všech souvisejících prací a dodávek-v.č.D.1.1b-01,25,51-57,C3,TZ" | [10 empty] | 2 | 1 | -1
|  |  |  | (48,8*2,0)*1,1 |  | 107.36 | [8 empty] | 2 | 2 | -1
|  |  |  | Součet |  | 107.36 | [8 empty] | 2 | 4 | -1
12 | K | 001 | 161101101 | Svislé přemístění výkopku z horniny tř. 1 až 4 hl výkopu do 2,5 m | m3 | 170.8 |  | 0 | 0 | 0 | 0 | 0 | URS/2015 | 4 | 2
13 | K | 001 | 161101501 | Svislé přemístění výkopku nošením svisle do v 3 m v hornině tř. 1 až 4 | m3 | 138.12 |  | 0 | 0 | 0 | 0 | 0 | URS/2015 | 4 | 2
14 | K | 001 | 162201201 | Vodorovné přemístění do 10 m nošením výkopku z horniny tř. 1 až 4 | m3 | 138.12 |  | 0 | 0 | 0 | 0 | 0 | URS/2015 | 4 | 2
15 | K | 001 | 162201209 | Příplatek k vodorovnému přemístění nošením ZKD 10 m nošení výkopku z horniny tř. 1 až 4 | m3 | 414.36 |  | 0 | 0 | 0 | 0 | 0 | URS/2015 | 4 | 2
16 | K | 001 | 162701105 | Vodorovné přemístění do 10000 m výkopku z horniny tř. 1 až 4 | m3 | 726.92 |  | 0 | 0 | 0 | 0 | 0 | URS/2015 | 4 | 2
|  |  |  | "kompletní provedení dle specif.PD, vč. všech souvisejících prací a dodávek-v.č.D.1.1b-01,25,51-57,C3,TZ" | [10 empty] | 2 | 1 | -1
|  |  |  | (138,12) |  | 138.12 | [8 empty] | 2 | 2 | -1
|  |  |  | (341,6/2)+(352,0)+(66,0) |  | 588.8 | [8 empty] | 2 | 2 | -1
|  |  |  | Součet |  | 726.92 | [8 empty] | 2 | 4 | -1
17 | K | 469 | 167111000 | Naložení výkopku ručně hornina třídy 1-4 | m3 | 138.12 |  | 0 | 0 | 0 | 0 | 0 | URS/2015 | 4 | 2
18 | K | 469 | 167151000 | Naložení výkopku strojně z hornin třídy 1-4 | m3 | 930.4 |  | 0 | 0 | 0 | 0 | 0 | URS/2015 | 4 | 2
|  |  |  | (588,8)+(170,8*2) |  | 930.4 | [8 empty] | 2 | 2 | -1
|  |  |  | Součet |  | 930.4 | [8 empty] | 2 | 4 | -1
19 | K | 001 | 171201201 | Uložení sypaniny na skládky | m3 | 726.92 |  | 0 | 0 | 0 | 0 | 0 | URS/2015 | 4 | 2
20 | K | 001 | 171201211 | Poplatek za uložení odpadu ze sypaniny na skládce (skládkovné) | t | 1453.84 |  | 0 | 0 | 0 | 0 | 0 | URS/2015 | 4 | 2
21 | K | 001 | 174101101 | Zásyp jam, šachet rýh nebo kolem objektů sypaninou se zhutněním | m3 | 170.8 |  | 0 | 0 | 0 | 0 | 0 | URS/2015 | 4 | 2
|  |  |  | "kompletní provedení dle specif.PD, vč. všech souvisejících prací a dodávek-v.č.D.1.1b-01,25,51-57,C3,TZ" | [10 empty] | 2 | 1 | -1
|  |  |  | (341,6/2) |  | 170.8 | [8 empty] | 2 | 2 | -1
|  |  |  | Součet |  | 170.8 | [8 empty] | 2 | 4 | -1
22 | K | 001 | 162201102 | Vodorovné přemístění do 50 m výkopku z horniny tř. 1 až 4 | m3 | 170.8 |  | 0 | 0 | 0 | 0 | 0 | URS/2015 | 4 | 2
23 | K | 001 | 174102R02 | Zásyp jam a kolem objektů - externím zhutnitelným materiálem (0-63 mm) vč. jeho dodávky , hutněno po vrstvách á 300 mm | m3 | 170.8 |  | 0 | 0 | 0 | 0 | 0 | VLASTNÍ | 4 | 2
|  |  |  | "kompletní provedení dle specif.PD, vč. všech souvisejících prací a dodávek-v.č.D.1.1b-01,25,51-57,C3,TZ" | [10 empty] | 2 | 1 | -1
|  |  |  | (341,6/2) |  | 170.8 | [8 empty] | 2 | 2 | -1
|  |  |  | Součet |  | 170.8 | [8 empty] | 2 | 4 | -1
24 | K | 001 | 174102R03 | Zásyp v uzavřených prostorách - externím zhutnitelným materiálem | m3 | 47.685 |  | 0 | 0 | 0 | 0 | 0 | VLASTNÍ | 4 | 2
|  |  |  | "kompletní provedení dle specifikace PD a TZ vč. všech souvisejících prací a dodávek" | [10 empty] | 2 | 1 | -1
|  |  |  | -dodávka materiálů, veškeré přesuny, uložení, hutnění | [10 empty] | 2 | 1 | -1
|  |  |  | "bývalý průjezd 1.PP" | [10 empty] | 2 | 1 | -1
|  |  |  | -hutněno max vrstvy á 300 mm - specifikace dle PD a TZ | [10 empty] | 2 | 1 | -1
|  |  |  | "fr. 16-32 mm" 28,9*1,5 |  | 43.35 | [8 empty] | 2 | 2 | -1
|  |  |  | "fr. 8-16 mm" 28,9*0,15 |  | 4.335 | [8 empty] | 2 | 2 | -1
|  |  |  | Součet |  | 47.685 | [8 empty] | 2 | 4 | -1
25 | K | 001 | 181102302 | Úprava pláně v zářezech se zhutněním | m2 | 1879.8 |  | 0 | 0 | 0 | 0 | 0 | URS/2015 | 4 | 2
|  |  |  | "kompletní provedení dle specif.PD, vč. všech souvisejících prací a dodávek-v.č.D.1.1b-01,25,51-57,C3,TZ" | [10 empty] | 2 | 1 | -1
|  |  |  | (800,0*1,1)+(48,8*3,5)+(66,0) |  | 1116.8 | [8 empty] | 2 | 2 | -1
|  |  |  | "podlahové konstrukce - viz výpis podlah NP, 1.PP" 763,0 |  | 763 | [8 empty] | 2 | 2 | -1
|  |  |  | Součet |  | 1879.8 | [8 empty] | 2 | 4 | -1
| D |  | 2 | Zakládání |  |  |  | 0 |  | 27.6733 |  | 0 |  |  | 1
26 | K | 002 | 213311141 | Polštáře zhutněné pod základy ze štěrkopísku tříděného | m3 | 5.445 |  | 0 | 2.16 | 11.7612 | 0 | 0 | URS/2015 | 4 | 2
|  |  |  | "kompletní provedení dle specif.PD, vč. všech souvisejících prací a dodávek-v.č.D.1.1b-01,25,51-57,C3,TZ" | [10 empty] | 2 | 1 | -1
|  |  |  | ((7*3*0,15)+(6*2*0,15))*1,1 |  | 5.445 | [8 empty] | 2 | 2 | -1
|  |  |  | Součet |  | 5.445 | [8 empty] | 2 | 4 | -1
27 | K | 011 | 274361821 | Výztuž základových pásů betonářskou ocelí 10 505 (R) | t | 0.277 |  | 0 | 1.0602 | 0.29367 | 0 | 0 | URS/2015 | 4 | 2
|  |  |  | "kompletní provedení dle specif.PD, vč. všech souvisejících prací a dodávek-v.č.D.1.1b-01,25,51-57,C3,TZ" | [10 empty] | 2 | 1 | -1
|  |  |  | 10,0*((16,73*0,85*1,15)+(11,65*0,85*1,15))/1000 |  | 0.27741 | [8 empty] | 2 | 2 | -1
|  |  |  | Součet |  | 0.27741 | [8 empty] | 2 | 4 | -1
28 | K | 011 | 279113133 | Základová zeď tl do 250 mm z tvárnic ztraceného bednění včetně výplně z betonu tř. C 20/25 | m2 | 27.741 |  | 0 | 0.56301 | 15.6185 | 0 | 0 | URS/2015 | 4 | 2
|  |  |  | "kompletní provedení dle specif.PD, vč. všech souvisejících prací a dodávek-v.č.D.1.1b-01,25,51-57,C3,TZ" | [10 empty] | 2 | 1 | -1
|  |  |  | (16,73*0,85*1,15)+(11,65*0,85*1,15) |  | 27.7415 | [8 empty] | 2 | 2 | -1
|  |  |  | Součet |  | 27.7415 | [8 empty] | 2 | 4 | -1
| D |  | 3 | Svislé a kompletní konstrukce |  |  |  | 0 |  | 1222.1251 |  | 0 |  |  | 1
29 | K | 011 | 311231124 | Zazdívky drážek a rýh (DR) ve zdivu ceihelném z cihel CP dl 290 mm na MVC vč. hrubé jednovrstvé omítka MVC drážek tl. do 30 mm | m3 | 13.889 |  | 0 | 1.978 | 27.4727 | 0 | 0 | VLASTNÍ | 4 | 2
|  |  |  | "kompletní provedení dle specif.PD, vč. všech souvisejících prací a dodávek-v.č.D.1.1b-34-38,TZ" | [10 empty] | 2 | 1 | -1
|  |  |  | (13,889) |  | 13.889 | [8 empty] | 2 | 2 | -1
|  |  |  | Součet |  | 13.889 | [8 empty] | 2 | 4 | -1
30 | K | 011 | 311231120 | Zdivo atikové z cihel CP dl 290 mm , vč. ukotvení ke stávajícím kcím - vzhled dle původních vyzdívek vč. povrchových úprav | m3 | 29.7 |  | 0 | 1.8152 | 53.9114 | 0 | 0 | VLASTNÍ | 4 | 2
|  |  |  | "kompletní provedení dle specif.PD, vč. všech souvisejících prací a dodávek-v.č.D.1.1b-25-31,51-57,TZ" | [10 empty] | 2 | 1 | -1
|  |  |  | (27,0*1,1) |  | 29.7 | [8 empty] | 2 | 2 | -1
|  |  |  | Součet |  | 29.7 | [8 empty] | 2 | 4 | -1
31 | K | 011 | 311231121 | Zdivo komínové - režné, spárované z cihel CP , vč. betonových hlav z betonu C 20/25 + ochranný nátěr dle specifikace | m3 | 37.978 |  | 0 | 1.8152 | 68.9377 | 0 | 0 | VLASTNÍ | 4 | 2
|  |  |  | "kompletní provedení dle specif.PD, vč. všech souvisejících prací a dodávek-v.č.D.1.1b-25-31,51-57,TZ" | [10 empty] | 2 | 1 | -1
|  |  |  | (33,024)*1,15 |  | 37.9776 | [8 empty] | 2 | 2 | -1
|  |  |  | Součet |  | 37.9776 | [8 empty] | 2 | 4 | -1
32 | K | 011 | 311231127 | Zazívky a zdivo nosné z cihel CP dl 290 mm , vč. ukotvení ke stávajícím kcím | m3 | 110 |  | 0 | 1.8152 | 199.672 | 0 | 0 | URS/2015 | 4 | 2
|  |  |  | "kompletní provedení dle specif.PD, vč. všech souvisejících prací a dodávek-v.č.D.1.1b-25-31,51-57,TZ" | [10 empty] | 2 | 1 | -1
|  |  |  | (33,0)+(6,5+6,5+2,5+4,5+2,0) |  | 55 | [8 empty] | 2 | 2 | -1
|  |  |  | "ostatní zdivo uvolněné při bouracích pracech - předpoklad" 55,0 |  | 55 | [8 empty] | 2 | 2 | -1
|  |  |  | Součet |  | 110 | [8 empty] | 2 | 4 | -1
33 | K | 011 | 311231127 | Zazívky a zdivo nosné z cihel CP dl 290 mm , vč. ukotvení ke stávajícím kcím | m3 | 3.9 |  | 0 | 1.8152 | 7.0793 | 0 | 0 | URS/2015 | 4 | 2
|  |  |  | "kompletní provedení dle specifikace PD a TZ vč. všech souvisejících prací a dodávek-v.č.D.1.1b-32-33, TZ, výpis prvků" | [10 empty] | 2 | 1 | -1
|  |  |  | "odhadní množství" (3,0*1,3) |  | 3.9 | [8 empty] | 2 | 2 | -1
|  |  |  | Součet |  | 3.9 | [8 empty] | 2 | 4 | -1
34 | K | 011 | 311231127 | Zazívky a zdivo nosné z cihel CP dl 290 mm , vč. ukotvení ke stávajícím kcím | m3 | 20.5 |  | 0 | 1.8152 | 37.2116 | 0 | 0 | URS/2015 | 4 | 2
|  |  |  | "kompletní provedení dle specif.PD, vč. všech souvisejících prací a dodávek-v.č.D.1.1b-01-24,TZ" | [10 empty] | 2 | 1 | -1
|  |  |  | "dočasné konstrukce" (20,5) |  | 20.5 | [8 empty] | 2 | 2 | -1
|  |  |  | Součet |  | 20.5 | [8 empty] | 2 | 4 | -1
35 | K | 011 | 311232229 | Zazdění/obezdění prostupů (PT) vč. dočištění a zaomítání MC maltou | m3 | 7.245 |  | 0 | 1.978 | 14.3308 | 0 | 0 | VLASTNÍ | 4 | 2
|  |  |  | "kompletní provedení dle specif.PD, vč. všech souvisejících prací a dodávek-v.č.D.1.1b-34-38,TZ" | [10 empty] | 2 | 1 | -1
|  |  |  | (7,245) |  | 7.245 | [8 empty] | 2 | 2 | -1
|  |  |  | Součet |  | 7.245 | [8 empty] | 2 | 4 | -1
36 | K | 011 | 311238112 | Zdivo nosné vnitřní keramické tl 175 mm pevnosti P 10 na MVC | m2 | 583.8 |  | 0 | 0.18273 | 106.6778 | 0 | 0 | URS/2015 | 4 | 2
|  |  |  | "kompletní provedení dle specif.PD, vč. všech souvisejících prací a dodávek-v.č.D.1.1b-25-31,51-57,TZ" | [10 empty] | 2 | 1 | -1
|  |  |  | (194,6)+(124,2+105,0+105,0+40,0+15,0) |  | 583.8 | [8 empty] | 2 | 2 | -1
|  |  |  | Součet |  | 583.8 | [8 empty] | 2 | 4 | -1
37 | K | PK | 311250500 | Provedení ověření funkčnosti komínových průduchů + zaslepení nefunkčních komínových průduchů (ztracené bednění + zabetonování C 16/20) | soubor | 1 |  | 0 | 0 | 0 | 0 | 0 | VLASTNÍ | 4 | 2 |  |  | upřesnění 16.3.2016
|  |  |  | "kompletní provedení dle specifikace PD a TZ vč. všech souvisejících prací a dodávek-v.č.D.1.1b-32-33, TZ, výpis prvků" | [10 empty] | 2 | 1 | -1
|  |  |  | (1,0) |  | 1 | [8 empty] | 2 | 2 | -1
Specifikace: délka zaslepení cca 200 mm, průduchy 150/150 mm - 16kus, průduchy 150/300 mm - 2kus
|  |  |  | Součet |  | 1 | [8 empty] | 2 | 4 | -1
38 | K | 011 | 317168111 | Překlad keramický plochý š 11,5 cm dl 100 cm | kus | 1 |  | 0 | 0.01726 | 0.01726 | 0 | 0 | URS/2015 | 4 | 2
39 | K | 011 | 317168112 | Překlad keramický plochý š 11,5 cm dl 125 cm | kus | 37 |  | 0 | 0.02198 | 0.81326 | 0 | 0 | URS/2015 | 4 | 2
40 | K | 011 | 317168113 | Překlad keramický plochý š 11,5 cm dl 150 cm | kus | 2 |  | 0 | 0.02609 | 0.05218 | 0 | 0 | URS/2015 | 4 | 2
41 | K | 011 | 317168116 | Překlad keramický plochý š 11,5 cm dl 225 cm | kus | 1 |  | 0 | 0.03907 | 0.03907 | 0 | 0 | URS/2015 | 4 | 2
42 | K | 011 | 317168120 | Překlad keramický plochý š 14,5 cm dl 75 cm | kus | 9 |  | 0 | 0.01503 | 0.13527 | 0 | 0 | URS/2015 | 4 | 2
43 | K | 011 | 317168121 | Překlad keramický plochý š 14,5 cm dl 100 cm | kus | 2 |  | 0 | 0.01962 | 0.03924 | 0 | 0 | URS/2015 | 4 | 2
44 | K | 011 | 317168122 | Překlad keramický plochý š 14,5 cm dl 125 cm | kus | 13 |  | 0 | 0.02488 | 0.32344 | 0 | 0 | URS/2015 | 4 | 2
45 | K | 011 | 317168126 | Překlad keramický plochý š 14,5 cm dl 225 cm | kus | 2 |  | 0 | 0.04407 | 0.08814 | 0 | 0 | URS/2015 | 4 | 2
46 | K | 011 | 317168128 | Překlad keramický plochý š 14,5 cm dl 275 cm | kus | 1 |  | 0 | 0.0533 | 0.0533 | 0 | 0 | URS/2015 | 4 | 2
47 | K | 014 | 319201311 | Vyrovnání nerovného povrchu zdiva tl do 30 mm maltou | m2 | 1323.87 |  | 0 | 0.03279 | 43.4097 | 0 | 0 | URS/2015 | 4 | 2
48 | K | 014 | 319202321 | Vyrovnání nerovného povrchu zdiva tl do 80 mm přizděním | m2 | 1323.87 |  | 0 | 0.04783 | 63.3207 | 0 | 0 | URS/2015 | 4 | 2
49 | K | PK | 321851001 | SL1 - D+M zesílení zděného pilíře, v= 3760 mm | kus | 1 |  | 0 | 0 | 0 | 0 | 0 | URS/2015 | 4 | 2
|  |  |  | "kompletní provedení dle specif.PD, vč. všech souvisejících prací a dodávek-v.č.D.1.1b-01-24,TZ" | [10 empty] | 2 | 1 | -1
|  |  |  | -otlučení omítek na čisté zdivo | [10 empty] | 2 | 1 | -1
|  |  |  | -nefunkční komínový průduch - zalít betonem C 20/25 | [10 empty] | 2 | 1 | -1
|  |  |  | -vyvrtání průrazů | [10 empty] | 2 | 1 | -1
|  |  |  | -zasílení pilíře opásáním (681,95 kg OK) | [10 empty] | 2 | 1 | -1
|  |  |  | -zakrytí prvků omítkou MC | [10 empty] | 2 | 1 | -1
|  |  |  | (1,0) |  | 1 | [8 empty] | 2 | 2 | -1
|  |  |  | Součet |  | 1 | [8 empty] | 2 | 4 | -1
50 | K | 014 | 340291122 | Dodatečné ukotvení příček k cihelným konstrukcím plochými nerezovými kotvami tl příčky přes 100 mm | m | 624.5 |  | 0 | 0.00012 | 0.07494 | 0 | 0 | URS/2015 | 4 | 2
51 | K | 011 | 342248131 | Příčky zvukově izolační keramické tl 115 mm pevnosti P10 na MVC (Rw 47 dB) | m2 | 1234.624 |  | 0 | 0.13415 | 165.6248 | 0 | 0 | URS/2015 | 4 | 2
|  |  |  | "kompletní provedení dle specif.PD, vč. všech souvisejících prací a dodávek-v.č.D.1.1b-25-31,51-57,TZ" | [10 empty] | 2 | 1 | -1
|  |  |  | (617,312)+(2,6*7,72)+(4,2*17,05)+(3,5*150,18) |  | 1234.624 | [8 empty] | 2 | 2 | -1
|  |  |  | Součet |  | 1234.624 | [8 empty] | 2 | 4 | -1
52 | K | 011 | 342248141 | Příčky z cihel broušených keramických tl 115 mm pevnosti P10 s lepenými žebry | m2 | 1634.283 |  | 0 | 0.09623 | 157.2671 | 0 | 0 | URS/2015 | 4 | 2
|  |  |  | "kompletní provedení dle specif.PD, vč. všech souvisejících prací a dodávek-v.č.D.1.1b-25-31,51-57,TZ" | [10 empty] | 2 | 1 | -1
|  |  |  | 4,2*(44,68+67,02+67,02)*2 |  | 1501.248 | [8 empty] | 2 | 2 | -1
|  |  |  | 3,5*(19,005)*2 |  | 133.035 | [8 empty] | 2 | 2 | -1
|  |  |  | Součet |  | 1634.283 | [8 empty] | 2 | 4 | -1
53 | K | 011 | 342248142 | Příčky z cihel broušených keramické tl 140 mm pevnosti P10 s lepenými žebry | m2 | 2160.476 |  | 0 | 0.12022 | 259.7324 | 0 | 0 | URS/2015 | 4 | 2
|  |  |  | "kompletní provedení dle specif.PD, vč. všech souvisejících prací a dodávek-v.č.D.1.1b-25-31,51-57,TZ" | [10 empty] | 2 | 1 | -1
|  |  |  | (1080,238)+(2,6*18,685)+(4,2*219,335)+(11,25*4)+(18,7*3,5) |  | 2160.476 | [8 empty] | 2 | 2 | -1
|  |  |  | Součet |  | 2160.476 | [8 empty] | 2 | 4 | -1
54 | K | 011 | 342272523 | Přizdívky tl 150 mm z pórobetonových přesných hladkých příčkovek objemové hmotnosti 500 kg/m3 | m2 | 71.25 |  | 0 | 0.10422 | 7.4257 | 0 | 0 | URS/2015 | 4 | 2
|  |  |  | "kompletní provedení dle specif.PD, vč. všech souvisejících prací a dodávek-v.č.D.1.1b-25-31,51-57,TZ" | [10 empty] | 2 | 1 | -1
|  |  |  | (1,5*1,25*38,0) |  | 71.25 | [8 empty] | 2 | 2 | -1
|  |  |  | Součet |  | 71.25 | [8 empty] | 2 | 4 | -1
55 | K | 011 | 346288385 | Plentování oboustranné v do 300 mm válcovaných nosníků cihlami+MC+výztužné pletivo | m2 | 48.56 |  | 0 | 0.1733 | 8.4154 | 0 | 0 | VLASTNÍ | 4 | 2
| D |  | 4 | Vodorovné konstrukce |  |  |  | 0 |  | 272.6705 |  | 0 |  |  | 1
56 | K | 011 | 411121232 | Montáž prefabrikovaných ŽB stropů ze stropních desek dl do 1800 mm | kus | 275 |  | 0 | 0.00459 | 1.2623 | 0 | 0 | URS/2015 | 4 | 2
57 | M | MAT | 593411R00 | deska stropní plná PZD 1200/300/90 mm | kus | 25.027 |  | 0 | 0.107 | 2.6779 | 0 | 0 | URS/2015 | 8 | 2
58 | K | 011 | 411321414 | Stropy ze ŽB tř. C 25/30 XC1, Dmax 8 mm | m3 | 73.646 |  | 0 | 2.4534 | 180.6853 | 0 | 0 | URS/2015 | 4 | 2
|  |  |  | "kompletní provedení ve specifikaci dle PD a TZ vč. všech souvisejících prací a dodávek-v.č.D1.2c-01-04,TZ" | [10 empty] | 2 | 1 | -1
|  |  |  | "D1" (8,4*17,3)*0,435*1,1 |  | 69.5356 | [8 empty] | 2 | 2 | -1
|  |  |  | "D2" (7,95*2,35*0,20)*1,1 |  | 4.1101 | [8 empty] | 2 | 2 | -1
|  |  |  | Součet |  | 73.6458 | [8 empty] | 2 | 4 | -1
59 | K | 011 | 411351101 | Zřízení bednění stropů | m2 | 164.003 |  | 0 | 0.00215 | 0.35261 | 0 | 0 | URS/2015 | 4 | 2
|  |  |  | "kompletní provedení ve specifikaci dle PD a TZ vč. všech souvisejících prací a dodávek-v.č.D1.2c-01-04,TZ" | [10 empty] | 2 | 1 | -1
|  |  |  | (8,4*17,3)+(7,95*2,35) |  | 164.0025 | [8 empty] | 2 | 2 | -1
|  |  |  | Součet |  | 164.0025 | [8 empty] | 2 | 4 | -1
60 | K | 011 | 411351102 | Odstranění bednění stropů | m2 | 164.003 |  | 0 | 0 | 0 | 0 | 0 | URS/2015 | 4 | 2
61 | K | 011 | 411354173 | Zřízení podpěrné konstrukce stropů v do 4 m pro zatížení do 12 kPa | m2 | 164.003 |  | 0 | 0.00524 | 0.85938 | 0 | 0 | URS/2015 | 4 | 2
62 | K | 011 | 411354174 | Odstranění podpěrné konstrukce stropů v do 4 m pro zatížení do 12 kPa | m2 | 164.003 |  | 0 | 0 | 0 | 0 | 0 | URS/2015 | 4 | 2
63 | K | 011 | 411361821 | Výztuž stropů betonářskou ocelí 10 505 | t | 6.124 |  | 0 | 1.0552 | 6.4618 | 0 | 0 | URS/2015 | 4 | 2
|  |  |  | "kompletní provedení ve specifikaci dle PD a TZ vč. všech souvisejících prací a dodávek-v.č.D1.2c-01-04,TZ" | [10 empty] | 2 | 1 | -1
|  |  |  | "D1" (5,275*1,15) |  | 6.0663 | [8 empty] | 2 | 2 | -1
|  |  |  | "D2" (0,05*1,15) |  | 0.0575 | [8 empty] | 2 | 2 | -1
|  |  |  | Součet |  | 6.1238 | [8 empty] | 2 | 4 | -1
64 | K | 011 | 411362021 | Výztuž stropů svařovanými sítěmi Kari | t | 0.059 |  | 0 | 1.0531 | 0.062131 | 0 | 0 | URS/2015 | 4 | 2
|  |  |  | "kompletní provedení ve specifikaci dle PD a TZ vč. všech souvisejících prací a dodávek-v.č.D1.2c-01-04,TZ" | [10 empty] | 2 | 1 | -1
|  |  |  | "D2 - 150/150/5/5" (0,045*1,3) |  | 0.0585 | [8 empty] | 2 | 2 | -1
|  |  |  | Součet |  | 0.0585 | [8 empty] | 2 | 4 | -1
65 | K | 014 | 413231211 | Zazdívka zhlaví stropních trámů průřezu do 20000 mm2 | kus | 21 |  | 0 | 0.06234 | 1.3091 | 0 | 0 | URS/2015 | 4 | 2
66 | K | 014 | 413231231 | Zazdívka zhlaví stropních trámů průřezu přes 40000 mm2 | kus | 75 |  | 0 | 0.08799 | 6.5992 | 0 | 0 | URS/2015 | 4 | 2
67 | K | 014 | 413232231 | Zazdívka zhlaví válcovaných nosníků v přes 300 mm | kus | 44 |  | 0 | 0.15182 | 6.6801 | 0 | 0 | URS/2015 | 4 | 2
68 | K | 011 | 430321414 | Schodišťová konstrukce a rampa ze ŽB tř. C 25/30, XC2, Dmy = 8 mm | m3 | 21.721 |  | 0 | 2.4534 | 53.2896 | 0 | 0 | URS/2015 | 4 | 2
|  |  |  | "kompletní provedení ve specifikaci dle PD a TZ vč. všech souvisejících prací a dodávek-v.č.D1.2c-01-04,TZ" | [10 empty] | 2 | 1 | -1
|  |  |  | 1,1*(36,3*1,3*0,35)+(4*2,6*0,2) |  | 20.2481 | [8 empty] | 2 | 2 | -1
|  |  |  | 1,1*(2,25*1,7*0,35) |  | 1.4726 | [8 empty] | 2 | 2 | -1
|  |  |  | Součet |  | 21.7208 | [8 empty] | 2 | 4 | -1
69 | K | 011 | 430361821 | Výztuž schodišťové konstrukce a rampy betonářskou ocelí 10 505 | t | 0.138 |  | 0 | 1.0489 | 0.14474 | 0 | 0 | URS/2015 | 4 | 2
|  |  |  | "kompletní provedení ve specifikaci dle PD a TZ vč. všech souvisejících prací a dodávek-v.č.D1.2c-01-04,TZ" | [10 empty] | 2 | 1 | -1
|  |  |  | (0,06+0,06)*1,15 |  | 0.138 | [8 empty] | 2 | 2 | -1
|  |  |  | Součet |  | 0.138 | [8 empty] | 2 | 4 | -1
70 | K | 011 | 430362021 | Výztuž schodišťové konstrukce a rampy svařovanými sítěmi Kari | t | 0.338 |  | 0 | 1.0531 | 0.35593 | 0 | 0 | URS/2015 | 4 | 2
|  |  |  | "kompletní provedení ve specifikaci dle PD a TZ vč. všech souvisejících prací a dodávek-v.č.D1.2c-01-04,TZ" | [10 empty] | 2 | 1 | -1
|  |  |  | (0,13+0,13)*1,3 |  | 0.338 | [8 empty] | 2 | 2 | -1
|  |  |  | Součet |  | 0.338 | [8 empty] | 2 | 4 | -1
71 | K | 011 | 431352225 | Zřízení bednění schodišť a ramp , bez rozlišení vč. podpěrné konstrukce | m2 | 86.025 |  | 0 | 0.01288 | 1.108 | 0 | 0 | VLASTNÍ | 4 | 2
|  |  |  | "kompletní provedení ve specifikaci dle PD a TZ vč. všech souvisejících prací a dodávek-v.č.D1.2c-01-04,TZ" | [10 empty] | 2 | 1 | -1
|  |  |  | (36,4*1,3)+(4*2,6)+(85*1,3*0,2) |  | 79.82 | [8 empty] | 2 | 2 | -1
|  |  |  | (2,25*1,7)+(7*1,7*0,2) |  | 6.205 | [8 empty] | 2 | 2 | -1
|  |  |  | Součet |  | 86.025 | [8 empty] | 2 | 4 | -1
72 | K | 011 | 431353326 | Odstranění bednění schodišť a ramp , bez rozlišení vč. podpěrné konstrukce | m2 | 86.025 |  | 0 | 0 | 0 | 0 | 0 | VLASTNÍ | 4 | 2
73 | K | 211 | 451315114 | Podkladní nebo výplňová vrstva z betonu C 12/15 tl do 100 mm | m2 | 790.5 |  | 0 | 0 | 0 | 0 | 0 | URS/2015 | 4 | 2
|  |  |  | "viz skladba podlahových konstrukcí - NP" 790,5 |  | 790.5 | [8 empty] | 2 | 2 | -1
|  |  |  | Součet |  | 790.5 | [8 empty] | 2 | 4 | -1
74 | K | 211 | 451315126 | Podkladní nebo výplňová vrstva z betonu C 20/25 tl do 150 mm | m2 | 790.5 |  | 0 | 0 | 0 | 0 | 0 | URS/2015 | 4 | 2
|  |  |  | "viz skladba podlahových konstrukcí - NP" 790,5 |  | 790.5 | [8 empty] | 2 | 2 | -1
|  |  |  | Součet |  | 790.5 | [8 empty] | 2 | 4 | -1
75 | K | 011 | 631362021 | Výztuž podkladních betonů svařovanými sítěmi Kari | t | 10.277 |  | 0 | 1.0531 | 10.8223 | 0 | 0 | URS/2015 | 4 | 2
|  |  |  | "předpoklad 100/100/6/6 mm" 790,5*2*6,5/1000 |  | 10.2765 | [8 empty] | 2 | 2 | -1
|  |  |  | Součet |  | 10.2765 | [8 empty] | 2 | 4 | -1
| D |  | 5 | Komunikace |  |  |  | 0 |  | 876.666 |  | 0 |  |  | 1
76 | K | 221 | 564201111 | Podklad nebo podsyp ze štěrkopísku ŠP tl 30 mm | m2 | 840 |  | 0 | 0.06 | 50.4 | 0 | 0 | URS/2015 | 4 | 2
|  |  |  | "skladba NP30, fr. 4-8 mm" 800,0*1,05 |  | 840 | [8 empty] | 2 | 2 | -1
|  |  |  | Součet |  | 840 | [8 empty] | 2 | 4 | -1
77 | K | 221 | 564231111 | Podklad nebo podsyp ze štěrkopísku ŠP tl 100 mm | m2 | 840 |  | 0 | 0.2 | 168 | 0 | 0 | URS/2015 | 4 | 2
|  |  |  | "skladba NP30" 800,0*1,05 |  | 840 | [8 empty] | 2 | 2 | -1
|  |  |  | Součet |  | 840 | [8 empty] | 2 | 4 | -1
78 | K | 221 | 564721111 | Podklad z kameniva hrubého drceného vel. 38-16 mm tl 50 mm | m2 | 840 |  | 0 | 0.1 | 84 | 0 | 0 | URS/2015 | 4 | 2
|  |  |  | "skladba NP30" 800,0*1,05 |  | 840 | [8 empty] | 2 | 2 | -1
|  |  |  | Součet |  | 840 | [8 empty] | 2 | 4 | -1
79 | K | 221 | 564761111 | Podklad z kameniva hrubého drceného vel. 0-63 mm tl 200 mm | m2 | 840 |  | 0 | 0.4 | 336 | 0 | 0 | URS/2015 | 4 | 2
|  |  |  | "skladba NP30" 800,0*1,05 |  | 840 | [8 empty] | 2 | 2 | -1
|  |  |  | Součet |  | 840 | [8 empty] | 2 | 4 | -1
80 | K | 221 | 596211213 | Kladení zámkové dlažby komunikací pro pěší tl 80 mm skupiny A pl přes 300 m2 | m2 | 840 |  | 0 | 0.08565 | 71.946 | 0 | 0 | URS/2015 | 4 | 2
|  |  |  | "skladba NP30" 800,0*1,05 |  | 840 | [8 empty] | 2 | 2 | -1
|  |  |  | Součet |  | 840 | [8 empty] | 2 | 4 | -1
81 | M | MAT | 592450R70 | dlažba zámková tl. 8 cm přírodní - specifikace dle PD, TZ, standardů | m2 | 924 |  | 0 | 0.18 | 166.32 | 0 | 0 | VLASTNÍ | 8 | 2
| D |  | 6 | Úpravy povrchů, podlahy a osazování výplní |  |  |  | 0 |  | 2805.4406 |  | 0 |  |  | 1
82 | K | 011 | 611142001 | Potažení vnitřních stropů sklovláknitým pletivem vtlačeným do tenkovrstvé hmoty | m2 | 143.18 |  | 0 | 0.00489 | 0.70015 | 0 | 0 | URS/2015 | 4 | 2
|  |  |  | "předpoklad 10% plochy" (1166,0+265,8)*0,1 |  | 143.18 | [8 empty] | 2 | 2 | -1
|  |  |  | Součet |  | 143.18 | [8 empty] | 2 | 4 | -1
83 | K | 011 | 611142012 | Potažení vnitřních stropů rabicovým pletivem | m2 | 143.18 |  | 0 | 0.00094 | 0.13459 | 0 | 0 | URS/2015 | 4 | 2
|  |  |  | "předpoklad" 143,18 |  | 143.18 | [8 empty] | 2 | 2 | -1
|  |  |  | Součet |  | 143.18 | [8 empty] | 2 | 4 | -1
84 | K | 011 | 611321111 | Vápenocementová omítka hrubá jednovrstvá zatřená vnitřních stropů rovných nanášená ručně | m2 | 1166 |  | 0 | 0.01575 | 18.3645 | 0 | 0 | URS/2015 | 4 | 2
|  |  |  | (487,0+214,0+224,4+1,2+120,8+12,6)*1,1 |  | 1166 | [8 empty] | 2 | 2 | -1
|  |  |  | Součet |  | 1166 | [8 empty] | 2 | 4 | -1
85 | K | 011 | 611321191 | Příplatek k vápenocementové omítce vnitřních stropů za každých dalších 5 mm tloušťky ručně | m2 | 2332 |  | 0 | 0.0079 | 18.4228 | 0 | 0 | URS/2015 | 4 | 2
86 | K | 014 | 611403399 | Hrubá výplň rýh ve stropech maltou | m2 | 143.18 |  | 0 | 0.10712 | 15.3374 | 0 | 0 | URS/2015 | 4 | 2
|  |  |  | "předpoklad 10% plochy" 143,18 |  | 143.18 | [8 empty] | 2 | 2 | -1
|  |  |  | Součet |  | 143.18 | [8 empty] | 2 | 4 | -1
87 | K | 014 | 611423431 | Oprava vnitřních omítek vápenných štukových stropů s tkaninou - stropy stávající k opravě | m2 | 265.8 |  | 0 | 0.03103 | 8.2478 | 0 | 0 | VLASTNÍ | 4 | 2
88 | K | 014 | 611423R55 | Oprava vnitřních omítek štukových stropů - REPLIKA ŠTUKOVÉ VÝZDOBY (m.č. 300) | m2 | 65.89 |  | 0 | 0.03103 | 2.0446 | 0 | 0 | VLASTNÍ | 4 | 2
|  |  |  | "kompletní provedení dle specif.PD, vč. všech souvisejících prací a dodávek-v.č.D.1.1b-25-31,51-57,TZ" | [10 empty] | 2 | 1 | -1
|  |  |  | (59,9)*1,1 |  | 65.89 | [8 empty] | 2 | 2 | -1
|  |  |  | Součet |  | 65.89 | [8 empty] | 2 | 4 | -1
89 | K | 011 | 611471413 | Tenkovrstvá úprava stropů aktivovaným štukem s disperzní přilnavou přísadou tl do 3 mm | m2 | 1166 |  | 0 | 0.0061 | 7.1126 | 0 | 0 | URS/2015 | 4 | 2
90 | K | 011 | 612142001 | Potažení vnitřních stěn sklovláknitým pletivem vtlačeným do tenkovrstvé hmoty | m2 | 2019.467 |  | 0 | 0.00489 | 9.8752 | 0 | 0 | URS/2015 | 4 | 2
|  |  |  | "předpoklad 10% plochy" 20194,666*0,1 |  | 2019.4666 | [8 empty] | 2 | 2 | -1
|  |  |  | Součet |  | 2019.4666 | [8 empty] | 2 | 4 | -1
91 | K | 011 | 6121430R0 | Příplatek za dodávku a osazení systémových omítkových lišt, rohovníků a profilů vnitřních omítek stěn | m2 | 20194.666 |  | 0 | 0 | 0 | 0 | 0 | VLASTNÍ | 4 | 2
|  |  |  | "kompletní provedení dle specifikace PD a TZ vč. všech souvisejících prací a dodávek" | [10 empty] | 2 | 1 | -1
|  |  |  | "množství vztaženo k celkové výměře povrchů stěn - viz TZ a popis stnadardů" 20194,666 |  | 20194.666 | [8 empty] | 2 | 2 | -1
|  |  |  | Součet |  | 20194.666 | [8 empty] | 2 | 4 | -1
92 | K | 011 | 612321121 | Vápenocementová omítka hladká jednovrstvá vnitřních stěn nanášená ručně | m2 | 621.506 |  | 0 | 0.0154 | 9.5712 | 0 | 0 | URS/2015 | 4 | 2
93 | K | 011 | 612321111 | Vápenocementová omítka hrubá jednovrstvá zatřená vnitřních stěn nanášená ručně | m2 | 20194.666 |  | 0 | 0.01575 | 318.066 | 0 | 0 | URS/2015 | 4 | 2
|  |  |  | "kompletní provedení dle specif.PD, vč. všech souvisejících prací a dodávek-v.č.D.1.1b-25-31,51-57,TZ" | [10 empty] | 2 | 1 | -1
|  |  |  | (11368,866+8825,8) |  | 20194.666 | [8 empty] | 2 | 2 | -1
|  |  |  | Součet |  | 20194.666 | [8 empty] | 2 | 4 | -1
94 | K | 014 | 612403399 | Hrubá výplň rýh ve vnitřních stěnách maltou | m2 | 2019.467 |  | 0 | 0.10712 | 216.3253 | 0 | 0 | URS/2015 | 4 | 2
|  |  |  | "předpoklad 10% plochy" 2019,467 |  | 2019.467 | [8 empty] | 2 | 2 | -1
|  |  |  | Součet |  | 2019.467 | [8 empty] | 2 | 4 | -1
95 | K | 011 | 612471413 | Tenkovrstvá úprava vnitřních stěn tl do 3 mm aktivovaným štukem s disperzní přilnavou přísadou | m2 | 20194.666 |  | 0 | 0.00474 | 95.7227 | 0 | 0 | URS/2015 | 4 | 2
96 | K | 011 | 612321191 | Příplatek k vápenocementové omítce vnitřních stěn za každých dalších 5 mm tloušťky ručně | m2 | 40389.332 |  | 0 | 0.0079 | 319.0757 | 0 | 0 | URS/2015 | 4 | 2
97 | K | 011 | 613480018 | Potažení vnitřních stropů sklovláknitým pletivem vtlačením do tmele | m2 | 1166 |  | 0 | 0.00469 | 5.4685 | 0 | 0 | URS/2015 | 4 | 2
98 | K | 011 | 620471401 | Vnější omítka tenkovrstvá mozaiková tl. do 4 mm | m2 | 29.491 |  | 0 | 0.00625 | 0.18432 | 0 | 0 | URS/2015 | 4 | 2
|  |  |  | "kompletní provedení dle specif.PD, vč. všech souvisejících prací a dodávek-v.č.D.1.1b-58-60,TZ" | [10 empty] | 2 | 1 | -1
|  |  |  | (19,15*1,4)*1,1 |  | 29.491 | [8 empty] | 2 | 2 | -1
|  |  |  | Součet |  | 29.491 | [8 empty] | 2 | 4 | -1
99 | K | 011 | 622142001 | Potažení vnějších stěn sklovláknitým pletivem vtlačeným do tenkovrstvé hmoty | m2 | 333.21 |  | 0 | 0.00489 | 1.6294 | 0 | 0 | URS/2015 | 4 | 2
100 | K | 011 | 622320041 | Vnější omítka štuková jednovrstvá MV tl. 3 mm stěn nanášená ručně, vč. příslušné systémové penetrace | m2 | 333.21 |  | 0 | 0.02636 | 8.7834 | 0 | 0 | VLASTNÍ | 4 | 2
101 | K | 011 | 622321121 | Vápenocementová omítka hladká jednovrstvá vnějších stěn nanášená ručně, vč. systémových lišt, rohovníků, začištění kolem výplní otvorů | m2 | 333.21 |  | 0 | 0.0231 | 7.6972 | 0 | 0 | VLASTNÍ | 4 | 2
102 | K | 011 | 622331101 | Cementová omítka hrubá jednovrstvá nezatřená vnějších stěn nanášená ručně | m2 | 107.36 |  | 0 | 0.0315 | 3.3818 | 0 | 0 | URS/2015 | 4 | 2
|  |  |  | "kompletní provedení dle specif.PD, vč. všech souvisejících prací a dodávek-v.č.D.1.1b-01,25,51-57,C3,TZ" | [10 empty] | 2 | 1 | -1
|  |  |  | (48,8*2,0)*1,1 |  | 107.36 | [8 empty] | 2 | 2 | -1
|  |  |  | Součet |  | 107.36 | [8 empty] | 2 | 4 | -1
103 | K | 011 | 622331121 | Cementová omítka hladká jednovrstvá vnějších stěn nanášená ručně | m2 | 173.58 |  | 0 | 0.0315 | 5.4678 | 0 | 0 | URS/2015 | 4 | 2
|  |  |  | "kompletní provedení dle specif.PD, vč. všech souvisejících prací a dodávek-v.č.D.1.1b-58-60,TZ" | [10 empty] | 2 | 1 | -1
|  |  |  | (49,7*1,5*1,1)+(55,5*1,5*1,1) |  | 173.58 | [8 empty] | 2 | 2 | -1
|  |  |  | Součet |  | 173.58 | [8 empty] | 2 | 4 | -1
104 | K | 014 | 622422511 | Oprava vnějších omítek hladkých MV nebo MVC členitosti I nebo II v rozsahu do 50 % | m2 | 537.312 |  | 0 | 0.0464 | 24.9313 | 0 | 0 | URS/2015 | 4 | 2
105 | K | 014 | 622425921 | Oprava vnějších omítek štukových MV nebo MVC členitosti V - (oprava a doplnění štukových prvků) | m2 | 333.21 |  | 0 | 0.05007 | 16.6838 | 0 | 0 | VLASTNÍ | 4 | 2
|  |  |  | "kompletní provedení dle specif.PD, vč. všech souvisejících prací a dodávek-v.č.D.1.1b-58-60,TZ" | [10 empty] | 2 | 1 | -1
|  |  |  | "dvorní část" (19,15*17,4) |  | 333.21 | [8 empty] | 2 | 2 | -1
|  |  |  | Součet |  | 333.21 | [8 empty] | 2 | 4 | -1
106 | K | 014 | 622427521 | Oprava vnějších omítek štukových MV nebo MVC členitosti VII v rozsahu do 50 % | m2 | 2307.313 |  | 0 | 0.06761 | 155.9974 | 0 | 0 | URS/2015 | 4 | 2
|  |  |  | "kompletní provedení dle specif.PD, vč. všech souvisejících prací a dodávek-v.č.D.1.1b-58-60,TZ" | [10 empty] | 2 | 1 | -1
|  |  |  | "jednotková cena zohledňuje všechny výčnělky, výklenky, profilace a štukové prvky" | [10 empty] | 2 | 1 | -1
|  |  |  | "v jednotkové ceně zahrnuto doplnění/oprava/výměna všech štukových prvků na fasádě" | [10 empty] | 2 | 1 | -1
|  |  |  | ((49,7*15,5)+(29*2,0)+(55,0*18,5))*1,25 |  | 2307.3125 | [8 empty] | 2 | 2 | -1
|  |  |  | Součet |  | 2307.3125 | [8 empty] | 2 | 4 | -1
107 | K | 011 | 6227283R1 | KZS stěn budov pod omítku deskami z XPS tl 100/40 mm s povrchovou úpravou | m2 | 64.539 |  | 0 | 0.0115 | 0.7422 | 0 | 0 | VLASTNÍ | 4 | 2
|  |  |  | "provedení dle specifikace PD, vč. všech souvisejících prací a dodávekl,TZ. detailů a specifikace fasád a popisu standardů" | [10 empty] | 2 | 1 | -1
|  |  |  | -příprava podkladu dle ČSN - otlučení nesoudržných částí (v rozsahu 20%) vč. přesunů a likvidace odpadů dle zákona o odpadech | [10 empty] | 2 | 1 | -1
|  |  |  | -příprava podkladu dle ČSN - očištění tlakovou vodou, doplnění otlučených částí - omítka vnější MVC tl. do 40 mm, vč. přesunů hmot | [10 empty] | 2 | 1 | -1
|  |  |  | -příprava podkladu dle ČSN - celoplošné otryskání omítek tlakovou vodou + hloubková systémová penetrace podkladu dle TP výrobce KZS | [10 empty] | 2 | 1 | -1
|  |  |  | -KZS - kompletní systém ETICS (lepící tmel, tepelný izolant (plocha , ostění/nadpraží), stěrkový tmel, výztužná tkanina, kotvení izolantu dle TP a PD) | [10 empty] | 2 | 1 | -1
|  |  |  | -systémové doplňky KZS dle ETICS - zakládací lišty, rohové lišty, okapničky, ukončovací lišty APU, parapetní lišty | [10 empty] | 2 | 1 | -1
|  |  |  | -povrchová úprava - mozaiková dekorativní omítka s pryskyřičným pojivem vč. systémové penetrace podkladu | [10 empty] | 2 | 1 | -1
|  |  |  | (30,88*(1,4+0,5))*1,1 |  | 64.5392 | [8 empty] | 2 | 2 | -1
|  |  |  | Součet |  | 64.5392 | [8 empty] | 2 | 4 | -1
108 | K | 011 | 6227283R2 | KZS stěn budov pod omítku deskami z MW tl 120/40 mm s povrchovou úpravou | m2 | 591.043 |  | 0 | 0.0115 | 6.797 | 0 | 0 | VLASTNÍ | 4 | 2
|  |  |  | "provedení dle specifikace PD, vč. všech souvisejících prací a dodávekl,TZ. detailů a specifikace fasád, popis standardů" | [10 empty] | 2 | 1 | -1
|  |  |  | -příprava podkladu dle ČSN - otlučení nesoudržných částí (v rozsahu 20%) vč. přesunů a likvidace odpadů dle zákona o odpadech | [10 empty] | 2 | 1 | -1
|  |  |  | -příprava podkladu dle ČSN - očištění tlakovou vodou, doplnění otlučených částí - omítka vnější MVC tl. do 40 mm, vč. přesunů hmot | [10 empty] | 2 | 1 | -1
|  |  |  | -příprava podkladu dle ČSN - celoplošné otryskání omítek tlakovou vodou + hloubková systémová penetrace podkladu dle TP výrobce KZS | [10 empty] | 2 | 1 | -1
|  |  |  | -KZS - kompletní systém ETICS (lepící tmel, tepelný izolant (plocha , ostění/nadpraží), stěrkový tmel, výztužná tkanina, kotvení izolantu dle TP a PD) | [10 empty] | 2 | 1 | -1
|  |  |  | -systémové doplňky KZS dle ETICS - zakládací lišty, rohové lišty, okapničky, ukončovací lišty APU, parapetní lišty | [10 empty] | 2 | 1 | -1
|  |  |  | -povrchová úprava - tenkovrstvá probarvená silikonová omítka zrno 3 mm vč. systémové penetrace podkladu - viz stávající uliční fronta | [10 empty] | 2 | 1 | -1
|  |  |  | (30,88*(17,4))*1,1 |  | 591.0432 | [8 empty] | 2 | 2 | -1
|  |  |  | Součet |  | 591.0432 | [8 empty] | 2 | 4 | -1
109 | K | 014 | 622903110 | Mytí s odmaštěním vnějších omítek stupně složitosti 1 a 2 tlakovou vodou | m2 | 710.892 |  | 0 | 0.0001 | 0.071089 | 0 | 0 | URS/2015 | 4 | 2
|  |  |  | "kompletní provedení dle specif.PD, vč. všech souvisejících prací a dodávek-v.č.D.1.1b-58-60,TZ" | [10 empty] | 2 | 1 | -1
|  |  |  | "v jednotkové ceně započítáno mechanické dočištění a hloubková penetrace podkladu" | [10 empty] | 2 | 1 | -1
|  |  |  | (30,88*17,4)+173,58 |  | 710.892 | [8 empty] | 2 | 2 | -1
|  |  |  | Součet |  | 710.892 | [8 empty] | 2 | 4 | -1
110 | K | 014 | 622903120 | Mytí s odmaštěním vnějších omítek stupně složitosti 3 a 4 tlakovou vodou | m2 | 333.21 |  | 0 | 0.0001 | 0.033321 | 0 | 0 | URS/2015 | 4 | 2
|  |  |  | "kompletní provedení dle specif.PD, vč. všech souvisejících prací a dodávek-v.č.D.1.1b-58-60,TZ" | [10 empty] | 2 | 1 | -1
|  |  |  | "v jednotkové ceně započítáno mechanické dočištění a hloubková penetrace podkladu" | [10 empty] | 2 | 1 | -1
|  |  |  | (19,15*17,4) |  | 333.21 | [8 empty] | 2 | 2 | -1
|  |  |  | Součet |  | 333.21 | [8 empty] | 2 | 4 | -1
111 | K | 014 | 622903140 | Mytí s odmaštěním vnějších omítek stupně složitosti 7 tlakovou vodou | m2 | 2307.313 |  | 0 | 0.00012 | 0.27688 | 0 | 0 | URS/2015 | 4 | 2
|  |  |  | "kompletní provedení dle specif.PD, vč. všech souvisejících prací a dodávek-v.č.D.1.1b-58-60,TZ" | [10 empty] | 2 | 1 | -1
|  |  |  | "v jednotkové ceně započítáno mechanické dočištění a hloubková penetrace podkladu" | [10 empty] | 2 | 1 | -1
|  |  |  | "jednotková cena zohledňuje všechny výčnělky, výklenky, profilace a štukové prvky" | [10 empty] | 2 | 1 | -1
|  |  |  | ((49,7*15,5)+(29*2,0)+(55,0*18,5))*1,25 |  | 2307.3125 | [8 empty] | 2 | 2 | -1
|  |  |  | Součet |  | 2307.3125 | [8 empty] | 2 | 4 | -1
112 | K | 011 | 623142R00 | Potažení vnitřních podlah sklovláknitým pletivem vtlačeným do tenkovrstvé hmoty | m2 | 1673.5 |  | 0 | 0.00498 | 8.334 | 0 | 0 | VLASTNÍ | 4 | 2
|  |  |  | "kompletní provedení dle specifikace PD a TZ vč. všech souvisejících prací a dodávek" | [10 empty] | 2 | 1 | -1
|  |  |  | -příprava podkladu, penetrace, dodávka výztužné tkaniny a tmelu, veškeré přesuny, kompletní montáže | [10 empty] | 2 | 1 | -1
|  |  |  | "viz skladba podlahových konstrukcí NS" 1673,5 |  | 1673.5 | [8 empty] | 2 | 2 | -1
|  |  |  | Součet |  | 1673.5 | [8 empty] | 2 | 4 | -1
113 | K | 011 | 631311116 | Mazanina tl do 80 mm z betonu prostého tř. C 25/30 | m3 | 22.752 |  | 0 | 2.4533 | 55.8173 | 0 | 0 | URS/2015 | 4 | 2
|  |  |  | "viz skladba podlahových konstrukcí - NP" 568,8*0,04 |  | 22.752 | [8 empty] | 2 | 2 | -1
|  |  |  | Součet |  | 22.752 | [8 empty] | 2 | 4 | -1
114 | K | 011 | 631311136 | Mazanina tl do 240 mm z betonu prostého tř. C 25/30 | m3 | 19.05 |  | 0 | 2.4533 | 46.7352 | 0 | 0 | URS/2015 | 4 | 2
|  |  |  | "viz skladba podlahových konstrukcí - NP" 152,4*0,125 |  | 19.05 | [8 empty] | 2 | 2 | -1
|  |  |  | Součet |  | 19.05 | [8 empty] | 2 | 4 | -1
115 | K | 011 | 632441R01 | Potěr cementový litý samonivelační tl 50-60 mm ze suchých směsí - CF-20 | m2 | 1265.2 |  | 0 | 0.0945 | 119.5614 | 0 | 0 | VLASTNÍ | 4 | 2
|  |  |  | "kompletní provedení dle specifikace PD a TZ vč. všech souvisejících prací a dodávek" | [10 empty] | 2 | 1 | -1
|  |  |  | "viz skladba podlahových konstrukcí NS - specifikace viz TZ a popis standardů" 1265,2 |  | 1265.2 | [8 empty] | 2 | 2 | -1
|  |  |  | -dodávka, veškeré přesuny, uložení, nivelace, dokončení dle TP výrobce, vč. dilatačních spár | [10 empty] | 2 | 1 | -1
|  |  |  | Součet |  | 1265.2 | [8 empty] | 2 | 4 | -1
116 | K | 011 | 632441R02 | Potěr cementový litý samonivelační tl 60 mm ze suchých směsí - CF-25 | m2 | 204.1 |  | 0 | 0.0945 | 19.2874 | 0 | 0 | VLASTNÍ | 4 | 2
|  |  |  | "kompletní provedení dle specifikace PD a TZ vč. všech souvisejících prací a dodávek" | [10 empty] | 2 | 1 | -1
|  |  |  | "viz skladba podlahových konstrukcí NS - specifikace viz TZ a popis standardů" 204,1 |  | 204.1 | [8 empty] | 2 | 2 | -1
|  |  |  | -dodávka, veškeré přesuny, uložení, nivelace, dokončení dle TP výrobce, vč. dilatačních spár | [10 empty] | 2 | 1 | -1
|  |  |  | Součet |  | 204.1 | [8 empty] | 2 | 4 | -1
117 | K | 011 | 632551R55 | Příplatek k betonovým mazaninám a potěrům za dodávku a osazení obvodových dilatačních pásků tl. min10 mm , v = min 150 mm | m2 | 2190.5 |  | 0 | 0.0945 | 207.0023 | 0 | 0 | VLASTNÍ | 4 | 2
|  |  |  | "kompletní provedení dle specifikace PD a TZ vč. všech souvisejících prací a dodávek" | [10 empty] | 2 | 1 | -1
|  |  |  | "viz skladba podlahových konstrukcí NS - specifikace viz TZ a popis standardů" | [10 empty] | 2 | 1 | -1
|  |  |  | "množství vztaženo na půdorysnou plochu" 568,8+152,4+1265,2+204,1 |  | 2190.5 | [8 empty] | 2 | 2 | -1
|  |  |  | Součet |  | 2190.5 | [8 empty] | 2 | 4 | -1
118 | K | 011 | 632450R32 | Vyrovnávací sanační cementová malta podlahových konstrukcí tl do 30 mm ze suchých směsí provedený v ploše | m2 | 580.5 |  | 0 | 0.063 | 36.5715 | 0 | 0 | VLASTNÍ | 4 | 2
|  |  |  | "kompletní provedení dle specifikace PD a TZ vč. všech souvisejících prací a dodávek" | [10 empty] | 2 | 1 | -1
|  |  |  | "viz skladba podlahových konstrukcí NS - specifikace viz TZ a popis standardů" 580,5 |  | 580.5 | [8 empty] | 2 | 2 | -1
|  |  |  | -dodávka, veškeré přesuny, uložení, nivelace, dokončení dle TP výrobce | [10 empty] | 2 | 1 | -1
|  |  |  | Součet |  | 580.5 | [8 empty] | 2 | 4 | -1
119 | K | 011 | 635111215 | Násyp pod podlahy se zhutněním | m3 | 522.72 |  | 0 | 1.98 | 1034.9856 | 0 | 0 | URS/2015 | 4 | 2
|  |  |  | specifikace dodávky - min 450 kg/m3 | [10 empty] | 2 | 1 | -1
|  |  |  | "viz podlahové konstrukce- NP, do tl. 200 mm" 2613,6*0,2 |  | 522.72 | [8 empty] | 2 | 2 | -1
|  |  |  | Součet |  | 522.72 | [8 empty] | 2 | 4 | -1
| D |  | 9 | Ostatní konstrukce a práce-bourání |  |  |  | 0 |  | 1.4862 |  | 4763.7783 |  |  | 1
| D |  | 95 | Různé dokončovací konstrukce a práce pozemních staveb |  |  |  | 0 |  | 0.9702 |  | 651.42 |  |  | 2
120 | K | PK | 950001801 | Provedení srovnání dna výkopu stavební překližkou - pro přesun VZT zařízení do 1.PP | kus | 1 |  | 0 | 0 | 0 | 0 | 0 | VLASTNÍ | 4 | 3
121 | K | PK | 950125051 | Ostatní nepředvídatelné práce | HZS | 4950 |  | 0 | 0 | 0 | 0 | 0 | VLASTNÍ | 4 | 3
122 | K | PK | 950125001 | Ostatní nespecifikované bourací a demontážní práce | HZS | 915 |  | 0 | 0 | 0 | 0 | 0 | VLASTNÍ | 4 | 3
|  |  |  | "kompletní provedení dle specifikace PD a TZ vč. všech souvisejících prací a dodávek" | [10 empty] | 3 | 1 | -1
|  |  |  | "vnitřní vybavení a zařízení, nábytek, vyrovnávací schodiště, strojní vybavení vč. podstavců" 250,0 |  | 250 | [8 empty] | 3 | 2 | -1
|  |  |  | "ostatní vyklízecí práce - předpoklad" 200,0 |  | 200 | [8 empty] | 3 | 2 | -1
|  |  |  | -Demontáže rozvodů, prvků a zařízení, vč. přesunů : | [10 empty] | 3 | 1 | -1
|  |  |  | "zdravotechnika" 75,0 |  | 75 | [8 empty] | 3 | 2 | -1
|  |  |  | "elektroinstalace" 150,0 |  | 150 | [8 empty] | 3 | 2 | -1
|  |  |  | "vzduchotechnika" 80,0 |  | 80 | [8 empty] | 3 | 2 | -1
|  |  |  | "vytápění" 60,0 |  | 60 | [8 empty] | 3 | 2 | -1
|  |  |  | "ostatní" 100,0 |  | 100 | [8 empty] | 3 | 2 | -1
|  |  |  | Součet |  | 915 | [8 empty] | 3 | 4 | -1
123 | K | PK | 950125052 | Stavební a zednické výpomoce řemesel - techniky prostředí budov | HZS | 2155 |  | 0 | 0 | 0 | 0 | 0 | VLASTNÍ | 4 | 3
|  |  |  | "kompletní provedení dle specifikace PD a TZ vč. všech souvisejících prací a dodávek" | [10 empty] | 3 | 1 | -1
|  |  |  | -vysekání drážek (max 200/200 mm) pro jednotlivé rozvody ve svislých a vodorovných konstrukcích | [10 empty] | 3 | 1 | -1
|  |  |  | -provedení prostupů a průrazů přes svislé a vodorovné konstrukce | [10 empty] | 3 | 1 | -1
|  |  |  | -přesuny a likvidace suti dle zákona o odpadech | [10 empty] | 3 | 1 | -1
|  |  |  | -zazdění drážek CP na MVC | [10 empty] | 3 | 1 | -1
|  |  |  | -zednické zapravení drážek pro rozvody - vyplnění drážek MVC - (hrubá) | [10 empty] | 3 | 1 | -1
|  |  |  | -zazdívky průrazů a prostupů vč. utěsnění dle TZ a PD | [10 empty] | 3 | 1 | -1
|  |  |  | -veškeré přesuny příslušných hmot | [10 empty] | 3 | 1 | -1
|  |  |  | "zdravotechnika" 450,0 |  | 450 | [8 empty] | 3 | 2 | -1
|  |  |  | "elektroinstalace, AV" 350,0 |  | 350 | [8 empty] | 3 | 2 | -1
|  |  |  | "MaR" 75,0 |  | 75 | [8 empty] | 3 | 2 | -1
|  |  |  | "vytápění" 420,0 |  | 420 | [8 empty] | 3 | 2 | -1
|  |  |  | "vzduchotechnika" 400,0 |  | 400 | [8 empty] | 3 | 2 | -1
|  |  |  | "ostatní-předpoklad" 460,0 |  | 460 | [8 empty] | 3 | 2 | -1
|  |  |  | Součet |  | 2155 | [8 empty] | 3 | 4 | -1
124 | K | PK | 950125002 | Ochrana stávajících prvků, konstrukcí a výplně otvorů , které budou zachovány | m2 | 7472 |  | 0 | 0 | 0 | 0 | 0 | VLASTNÍ | 4 | 3
|  |  |  | "kompletní provedení dle specif.PD, vč. všech souvisejících prací a dodávek-v.č.D.1.1b-01-24,TZ" | [10 empty] | 3 | 1 | -1
|  |  |  | -ochranné předstěny a prachotěsné zábrany, ochrana výplní otvorů (rám+polykarbonátová výplň | [10 empty] | 3 | 1 | -1
|  |  |  | -bednění podlah z teraca - desky OSB tl. min 25 mm+dřevěné hranoly | [10 empty] | 3 | 1 | -1
|  |  |  | -bednění hlavního schodiště, zábradlí, bednění štukových výzdob (desky OSB tl. min 25 mm) | [10 empty] | 3 | 1 | -1
|  |  |  | -bednění stávajícího skleněného zádveří 1.NP (desky OSB tl. min 25 mm) | [10 empty] | 3 | 1 | -1
|  |  |  | -ochrana a zabednění kompletní výtahové šachty (konstrukce + OSB desky tl. min 25 mm) | [10 empty] | 3 | 1 | -1
|  |  |  | (7472,0) |  | 7472 | [8 empty] | 3 | 2 | -1
|  |  |  | Součet |  | 7472 | [8 empty] | 3 | 4 | -1
125 | K | 006 | 981000419 | Demolice, bourání kompletní konstrukce střechy vč. příslušenství a souvisejících konstrukcí - postupným rozebíráním | m2 | 1386 |  | 0 | 0.0007 | 0.9702 | 0.47 | 651.42 | VLASTNÍ | 4 | 3
|  |  |  | "kompletní provedení dle specif.PD, vč. všech souvisejících prací a dodávek-v.č.D.1.1b-01-24,TZ" | [10 empty] | 3 | 1 | -1
|  |  |  | "BS1-BS4 + nosné a související konstrukce + podchycení" | [10 empty] | 3 | 1 | -1
|  |  |  | -střešní krytiny vč. příslušenství a komponentů | [10 empty] | 3 | 1 | -1
|  |  |  | -podkladní konstrukce a vrstvy | [10 empty] | 3 | 1 | -1
|  |  |  | -kompletní tesařské kce a prvky krovu vč. příslušenství a komponentů | [10 empty] | 3 | 1 | -1
|  |  |  | -ostatní prvky a kce krovu | [10 empty] | 3 | 1 | -1
|  |  |  | -přesuny a likvidace odpadů dle zákona | [10 empty] | 3 | 1 | -1
|  |  |  | -zdvihací a jeřábová technika | [10 empty] | 3 | 1 | -1
|  |  |  | "jednotková cena vztažena na plochu střešní roviny" | [10 empty] | 3 | 1 | -1
|  |  |  | 1,2*(608,0+180,0+110,0+257,0) |  | 1386 | [8 empty] | 3 | 2 | -1
|  |  |  | Součet |  | 1386 | [8 empty] | 3 | 4 | -1
126 | K | PK | 985125001 | Bourání/demontáž galerie v 1.NP - kompletní kce (ocel. sloupy, ocelové točité schodiště, nosná vodorovná/svislá kce, podlahové a nášlapné vrstvy, zábradlí) | m2 | 51 |  | 0 | 0 | 0 | 0 | 0 | VLASTNÍ | 4 | 3
|  |  |  | "kompletní provedení dle specif.PD, vč. všech souvisejících prací a dodávek-v.č.D.1.1b-01-24,TZ" | [10 empty] | 3 | 1 | -1
|  |  |  | "v jednotkové ceně zahrnuta demolice, přesuny, likvidace odpadů dle zákona" | [10 empty] | 3 | 1 | -1
|  |  |  | "množství vztaženo k půdorysnému rozměru" | [10 empty] | 3 | 1 | -1
|  |  |  | (51,0) |  | 51 | [8 empty] | 3 | 2 | -1
|  |  |  | Součet |  | 51 | [8 empty] | 3 | 4 | -1
127 | K | PK | 985125002 | Demontáže lehkých příček (záchodové kabiny) - kompletní kce , vč. příslušenství | m2 | 144.21 |  | 0 | 0 | 0 | 0 | 0 | VLASTNÍ | 4 | 3
|  |  |  | "kompletní provedení dle specif.PD, vč. všech souvisejících prací a dodávek-v.č.D.1.1b-01-24,TZ" | [10 empty] | 3 | 1 | -1
|  |  |  | "v jednotkové ceně zahrnuta demolice, přesuny, likvidace odpadů dle zákona" | [10 empty] | 3 | 1 | -1
|  |  |  | (57,0*2,2)*1,15 |  | 144.21 | [8 empty] | 3 | 2 | -1
|  |  |  | Součet |  | 144.21 | [8 empty] | 3 | 4 | -1
128 | K | PK | 985125003 | Demontáže a vybourání rozhledových stupňů hlediště (m.č.217) - kompletní kce , vč. příslušenství (nosná kce+povrchové úpravy) | m2 | 65.641 |  | 0 | 0 | 0 | 0 | 0 | VLASTNÍ | 4 | 3
|  |  |  | "kompletní provedení dle specif.PD, vč. všech souvisejících prací a dodávek-v.č.D.1.1b-01-24,TZ" | [10 empty] | 3 | 1 | -1
|  |  |  | "v jednotkové ceně zahrnuta demolice, přesuny, likvidace odpadů dle zákona" | [10 empty] | 3 | 1 | -1
|  |  |  | (7,525*7,93)*1,1 |  | 65.6406 | [8 empty] | 3 | 2 | -1
|  |  |  | Součet |  | 65.6406 | [8 empty] | 3 | 4 | -1
129 | K | PK | 985125004 | Vybourání dřevěné klenby stropů (m.č. 300) - kompletní kce , vč. příslušenství (nosná kce+povrchové úpravy) | m2 | 75 |  | 0 | 0 | 0 | 0 | 0 | VLASTNÍ | 4 | 3
|  |  |  | "kompletní provedení dle specif.PD, vč. všech souvisejících prací a dodávek-v.č.D.1.1b-01-24,TZ" | [10 empty] | 3 | 1 | -1
|  |  |  | "v jednotkové ceně zahrnuta demolice, přesuny, likvidace odpadů dle zákona" | [10 empty] | 3 | 1 | -1
|  |  |  | (10,0*6,0)*1,25 |  | 75 | [8 empty] | 3 | 2 | -1
|  |  |  | Součet |  | 75 | [8 empty] | 3 | 4 | -1
130 | K | PK | 985125005 | Demontáže a vybourání ocelového schodiště + vyvýšená OK (m.č. 312) - kompletní kce , vč. příslušenství (nosná kce+dřevěné stupně, podlaha, povrchové úpravy) | m2 | 15 |  | 0 | 0 | 0 | 0 | 0 | VLASTNÍ | 4 | 3
|  |  |  | "kompletní provedení dle specif.PD, vč. všech souvisejících prací a dodávek-v.č.D.1.1b-01-24,TZ" | [10 empty] | 3 | 1 | -1
|  |  |  | "v jednotkové ceně zahrnuta demolice, přesuny, likvidace odpadů dle zákona" | [10 empty] | 3 | 1 | -1
|  |  |  | "množství vztaženo k půdorysnému rozměru konstrukce" | [10 empty] | 3 | 1 | -1
|  |  |  | (15,0) |  | 15 | [8 empty] | 3 | 2 | -1
|  |  |  | Součet |  | 15 | [8 empty] | 3 | 4 | -1
131 | K | PK | 985125006 | Demontáže drátěného pletiva v= 2000 mm vč. branky - kompletní kce , vč. příslušenství (nosná kce+výplň) | m | 10.01 |  | 0 | 0 | 0 | 0 | 0 | VLASTNÍ | 4 | 3
|  |  |  | "kompletní provedení dle specif.PD, vč. všech souvisejících prací a dodávek-v.č.D.1.1b-01-24,TZ" | [10 empty] | 3 | 1 | -1
|  |  |  | "v jednotkové ceně zahrnuta demolice, přesuny, likvidace odpadů dle zákona" | [10 empty] | 3 | 1 | -1
|  |  |  | (9,1*1,1) |  | 10.01 | [8 empty] | 3 | 2 | -1
|  |  |  | Součet |  | 10.01 | [8 empty] | 3 | 4 | -1
132 | K | PK | 985125007 | Podpěrné a podchycující kce při provádění bouracích prací | m2 | 3736 |  | 0 | 0 | 0 | 0 | 0 | VLASTNÍ | 4 | 3
|  |  |  | "kompletní provedení dle specif.PD, vč. všech souvisejících prací a dodávek-v.č.D.1.1b-01-24,TZ" | [10 empty] | 3 | 1 | -1
|  |  |  | "zhotovitel nacení dle odborných zkušeností a dle návrhu technologického postupu" | [10 empty] | 3 | 1 | -1
|  |  |  | (3736,0) |  | 3736 | [8 empty] | 3 | 2 | -1
|  |  |  | Součet |  | 3736 | [8 empty] | 3 | 4 | -1
133 | K | PK | 985125008 | Sanace zdiva v místě uložení dřevěných trámů a nosníků | kus | 764 |  | 0 | 0 | 0 | 0 | 0 | VLASTNÍ | 4 | 3
|  |  |  | "kompletní provedení dle specif.PD, vč. všech souvisejících prací a dodávek-v.č.D.1.1b-01-24,TZ" | [10 empty] | 3 | 1 | -1
|  |  |  | "zhotovitel nacení dle odborných zkušeností a dle návrhu technologického postupu" | [10 empty] | 3 | 1 | -1
|  |  |  | "odhad : 1 m2/1 kus zhlaví" (72+157+129+24)*2 |  | 764 | [8 empty] | 3 | 2 | -1
|  |  |  | Součet |  | 764 | [8 empty] | 3 | 4 | -1
134 | K | PK | 985125009 | Přespárování zdiva atikového, pozednicového a ostatního půdního maltou sanační s aditivem fungicidních a insekticidních látek | m2 | 512.8 |  | 0 | 0 | 0 | 0 | 0 | VLASTNÍ | 4 | 3
|  |  |  | "kompletní provedení dle specif.PD, vč. všech souvisejících prací a dodávek-v.č.D.1.1b-01-24,TZ" | [10 empty] | 3 | 1 | -1
|  |  |  | "zhotovitel nacení dle odborných zkušeností a dle návrhu technologického postupu" | [10 empty] | 3 | 1 | -1
|  |  |  | (512,8) |  | 512.8 | [8 empty] | 3 | 2 | -1
|  |  |  | Součet |  | 512.8 | [8 empty] | 3 | 4 | -1
135 | K | PK | 985125R10 | Demontáže I-OSB nosníků v = 455 mm | m2 | 27.7 |  | 0 | 0 | 0 | 0 | 0 | VLASTNÍ | 4 | 3
|  |  |  | "kompletní provedení dle specifikace PD a TZ vč. všech souvisejících prací a dodávek" | [10 empty] | 3 | 1 | -1
|  |  |  | "zhotovitel nacení dle odborných zkušeností a dle návrhu technologického postupu" | [10 empty] | 3 | 1 | -1
|  |  |  | "viz skladby podlah - BP - množství vztaženo na půdorsnou plochu místnosti" 27,7 |  | 27.7 | [8 empty] | 3 | 2 | -1
|  |  |  | Součet |  | 27.7 | [8 empty] | 3 | 4 | -1
136 | K | PK | 985125R20 | Oprava stávající kameninové dlažby tl. do 20 mm | m2 | 18.5 |  | 0 | 0 | 0 | 0 | 0 | VLASTNÍ | 4 | 3
|  |  |  | "kompletní provedení dle specifikace PD a TZ vč. všech souvisejících prací a dodávek" | [10 empty] | 3 | 1 | -1
|  |  |  | -přepokládané množství opravy - do 20% | [10 empty] | 3 | 1 | -1
|  |  |  | "viz skladby podlah - ST" 18,5 |  | 18.5 | [8 empty] | 3 | 2 | -1
|  |  |  | Součet |  | 18.5 | [8 empty] | 3 | 4 | -1
| D |  | 99 | Přesun hmot |  |  |  | 0 |  | 0.516 |  | 4112.3583 |  |  | 2
137 | K | 014 | 999282211 | Přesun hmot pro opravy a údržbu budov | t | 10065.748 |  | 0 | 0 | 0 | 0 | 0 | URS/2015 | 4 | 3
138 | K | 013 | 978012191 | Otlučení vnitřních omítek MV nebo MVC stropů rákosových o rozsahu do 100 % | m2 | 1988.6 |  | 0 | 0 | 0 | 0.05 | 99.43 | URS/2015 | 4 | 3
|  |  |  | (15,4+60,5+60,0+51,2+123,1+27,7+42,2+25,3+205,5+27,8+25,5+50,5) |  | 714.7 | [8 empty] | 3 | 2 | -1
|  |  |  | (99,5+51,3+386,7+135,5+56,4+64,9+12,6+135,1+124,1+36,5+60,0+58,0+25,8+27,5) |  | 1273.9 | [8 empty] | 3 | 2 | -1
|  |  |  | Součet |  | 1988.6 | [8 empty] | 3 | 4 | -1
139 | K | 013 | 978011191 | Otlučení vnitřních omítek MV nebo MVC stropů o rozsahu do 100 % | m2 | 265.8 |  | 0 | 0 | 0 | 0.05 | 13.29 | URS/2015 | 4 | 3
|  |  |  | "kompletní provedení dle specif.PD, vč. všech souvisejících prací a dodávek-v.č.D.1.1b-25-31,51-57,TZ" | [10 empty] | 3 | 1 | -1
|  |  |  | "stávající stropy na opravu" (41,0+39,7+30,7+7,1+98,3+16,6+4,3+28,1) |  | 265.8 | [8 empty] | 3 | 2 | -1
|  |  |  | Součet |  | 265.8 | [8 empty] | 3 | 4 | -1
140 | K | 003 | 949101111 | Lešení pomocné pro objekty pozemních staveb s lešeňovou podlahou v do 1,9 m zatížení do 150 kg/m2 | m2 | 1273.56 |  | 0 | 0 | 0 | 0 | 0 | URS/2015 | 4 | 3
141 | K | 003 | 949101112 | Lešení pomocné pro objekty pozemních staveb s lešeňovou podlahou v do 3,5 m zatížení do 150 kg/m2 | m2 | 2547.13 |  | 0 | 0 | 0 | 0 | 0 | URS/2015 | 4 | 3
142 | K | 011 | 952901114 | Vyčištění budov bytové a občanské výstavby při výšce podlaží přes 4 m | m2 | 4620 |  | 0 | 4e-05 | 0.1848 | 0 | 0 | URS/2015 | 4 | 3
143 | K | 013 | 974031167 | Vysekání rýh ve zdivu cihelném hl do 250 mm š do 300 mm | m | 56.54 |  | 0 | 0 | 0 | 0.081 | 4.5797 | VLASTNÍ | 4 | 3
|  |  |  | "kompletní provedení ve specifikaci dle PD a TZ vč. všech souvisejících prací a dodávek-v.č.D1.2c-01-04,TZ" | [10 empty] | 3 | 1 | -1
|  |  |  | "D1" (51,4)*1,1 |  | 56.54 | [8 empty] | 3 | 2 | -1
|  |  |  | Součet |  | 56.54 | [8 empty] | 3 | 4 | -1
144 | K | 013 | 962032254 | Bourání zdiva půdního z cihel CP na jakoukoli maltu | m3 | 3.9 |  | 0 | 0 | 0 | 2 | 7.8 | VLASTNÍ | 4 | 3
|  |  |  | "kompletní provedení dle specifikace PD a TZ vč. všech souvisejících prací a dodávek-v.č.D.1.1b-32-33, TZ, výpis prvků" | [10 empty] | 3 | 1 | -1
|  |  |  | "odhadní množství" (3,0*1,3) |  | 3.9 | [8 empty] | 3 | 2 | -1
|  |  |  | Součet |  | 3.9 | [8 empty] | 3 | 4 | -1
145 | K | 003 | 941111122 | Montáž lešení řadového trubkového lehkého s podlahami zatížení do 200 kg/m2 š do 1,2 m v do 25 m | m2 | 3111.649 |  | 0 | 0 | 0 | 0 | 0 | URS/2015 | 4 | 3
|  |  |  | "kompletní provedení dle specif.PD, vč. všech souvisejících prací a dodávek-v.č.D.1.1b-58-60,TZ" | [10 empty] | 3 | 1 | -1
|  |  |  | "dvorní část" ((19,15*17,4)+(30,88*17,4)+(3*1,25*17,4))*1,1 |  | 1029.3492 | [8 empty] | 3 | 2 | -1
|  |  |  | "uliční část" 1,1*((50*16,0)+(1,25*16,0)+(55,5*18,5)+(2*1,25*18,5)) |  | 2082.3 | [8 empty] | 3 | 2 | -1
|  |  |  | Součet |  | 3111.6492 | [8 empty] | 3 | 4 | -1
146 | K | 003 | 941111222 | Příplatek k lešení řadovému trubkovému lehkému s podlahami š 1,2 m v 25 m za první a ZKD den použití | m2 | 280048.41 |  | 0 | 0 | 0 | 0 | 0 | URS/2015 | 4 | 3
147 | K | 003 | 941111822 | Demontáž lešení řadového trubkového lehkého s podlahami zatížení do 200 kg/m2 š do 1,2 m v do 25 m | m2 | 3111.649 |  | 0 | 0 | 0 | 0 | 0 | URS/2015 | 4 | 3
148 | K | 003 | 944511111 | Montáž ochranné sítě z textilie z umělých vláken | m2 | 3111.649 |  | 0 | 0 | 0 | 0 | 0 | URS/2015 | 4 | 3
149 | K | 003 | 944511211 | Příplatek k ochranné síti za první a ZKD den použití | m2 | 280048.41 |  | 0 | 0 | 0 | 0 | 0 | URS/2015 | 4 | 3
150 | K | 003 | 944511811 | Demontáž ochranné sítě z textilie z umělých vláken | m2 | 3111.649 |  | 0 | 0 | 0 | 0 | 0 | URS/2015 | 4 | 3
151 | K | 013 | 978015261 | Otlučení vnějších omítek MV nebo MVC stupeň složitosti I až IV o rozsahu do 50 % | m2 | 537.312 |  | 0 | 0 | 0 | 0.029 | 15.582 | URS/2015 | 4 | 3
|  |  |  | "kompletní provedení dle specif.PD, vč. všech souvisejících prací a dodávek-v.č.D.1.1b-58-60,TZ" | [10 empty] | 3 | 1 | -1
|  |  |  | (30,88*17,4) |  | 537.312 | [8 empty] | 3 | 2 | -1
|  |  |  | Součet |  | 537.312 | [8 empty] | 3 | 4 | -1
152 | K | 013 | 978015291 | Otlučení vnějších omítek MV nebo MVC stupeň složitosti I až IV o rozsahu do 100 % | m2 | 506.79 |  | 0 | 0 | 0 | 0.059 | 29.9006 | URS/2015 | 4 | 3
|  |  |  | "kompletní provedení dle specif.PD, vč. všech souvisejících prací a dodávek-v.č.D.1.1b-58-60,TZ" | [10 empty] | 3 | 1 | -1
|  |  |  | "v jednotkové ceně obsaženo otlučení omítek z ostění a nadpraží" | [10 empty] | 3 | 1 | -1
|  |  |  | (19,15*17,4)+173,58 |  | 506.79 | [8 empty] | 3 | 2 | -1
|  |  |  | Součet |  | 506.79 | [8 empty] | 3 | 4 | -1
153 | K | 013 | 978015361 | Otlučení vnějších omítek MV nebo MVC stupeň složitosti V až VII o rozsahu do 50 % | m2 | 2307.313 |  | 0 | 0 | 0 | 0.046 | 106.1364 | URS/2015 | 4 | 3
|  |  |  | "kompletní provedení dle specif.PD, vč. všech souvisejících prací a dodávek-v.č.D.1.1b-58-60,TZ" | [10 empty] | 3 | 1 | -1
|  |  |  | "v jednotkové ceně započítáno mechanické dočištění a hloubková penetrace podkladu" | [10 empty] | 3 | 1 | -1
|  |  |  | "jednotková cena zohledňuje všechny výčnělky, výklenky, profilace a štukové prvky" | [10 empty] | 3 | 1 | -1
|  |  |  | ((49,7*15,5)+(29*2,0)+(55,0*18,5))*1,25 |  | 2307.3125 | [8 empty] | 3 | 2 | -1
|  |  |  | Součet |  | 2307.3125 | [8 empty] | 3 | 4 | -1
154 | K | 013 | 978088641 | Odsekání a odebrání obkladů stěn z vnějších kamenných obkladů pl přes 1 m2 | m2 | 173.58 |  | 0 | 0 | 0 | 0.089 | 15.4486 | URS/2015 | 4 | 3
|  |  |  | "kompletní provedení dle specif.PD, vč. všech souvisejících prací a dodávek-v.č.D.1.1b-58-60,TZ" | [10 empty] | 3 | 1 | -1
|  |  |  | (49,7*1,5*1,1)+(55,5*1,5*1,1) |  | 173.58 | [8 empty] | 3 | 2 | -1
|  |  |  | Součet |  | 173.58 | [8 empty] | 3 | 4 | -1
155 | K | 013 | 978071221 | Otlučení omítky a odstranění izolace z lepenky svislé pl přes 1 m2 | m2 | 112.24 |  | 0 | 0 | 0 | 0.073 | 8.1935 | URS/2015 | 4 | 3
|  |  |  | "kompletní provedení dle specif.PD, vč. všech souvisejících prací a dodávek-v.č.D.1.1b-01,25,51-57,C3,TZ" | [10 empty] | 3 | 1 | -1
|  |  |  | (48,8*2,0)*1,15 |  | 112.24 | [8 empty] | 3 | 2 | -1
|  |  |  | Součet |  | 112.24 | [8 empty] | 3 | 4 | -1
156 | K | 013 | 962031133 | Bourání příček z cihel pálených/keramických, bez rozlišení, na MVC tl do 150 mm | m2 | 1292.162 |  | 0 | 0 | 0 | 0.261 | 337.2543 | VLASTNÍ | 4 | 3
|  |  |  | "kompletní provedení dle specif.PD, vč. všech souvisejících prací a dodávek-v.č.D.1.1b-01-24,TZ" | [10 empty] | 3 | 1 | -1
|  |  |  | "v jednotkové ceně započítány všechny povrchové úpravy, přisekání zdí atd." | [10 empty] | 3 | 1 | -1
|  |  |  | (215,2)+(71,9*2,6)+(29,16*4,2)+(31,2*4,2)+(23,8*4,2)+(143,7*3,5)+(8,0*4,2) |  | 1292.162 | [8 empty] | 3 | 2 | -1
|  |  |  | Součet |  | 1292.162 | [8 empty] | 3 | 4 | -1
157 | K | 013 | 962032241 | Bourání zdiva z cihel pálených nebo vápenopískových na MC, MVC | m3 | 262.439 |  | 0 | 0 | 0 | 1.95 | 511.7561 | URS/2015 | 4 | 3
|  |  |  | "kompletní provedení dle specif.PD, vč. všech souvisejících prací a dodávek-v.č.D.1.1b-01-24,TZ" | [10 empty] | 3 | 1 | -1
|  |  |  | "v jednotkové ceně započítány všechny povrchové úpravy, přisekání zdiva" | [10 empty] | 3 | 1 | -1
|  |  |  | ((1,82*2,5)+(2,45*2,5*0,65)+(1,78*0,77*2,6)+(0,9*0,34*2,6)+(2*0,32*2,6)+(5,824+2,56+2,63+0,877+14,8+6,8)) |  | 48.0454 | [8 empty] | 3 | 2 | -1
|  |  |  | ((8,0+3,264+1,18+8,54+1,66+6,51+2,16)) |  | 31.314 | [8 empty] | 3 | 2 | -1
|  |  |  | (59,5)+((16,6)+(22,28)) |  | 98.38 | [8 empty] | 3 | 2 | -1
|  |  |  | "atiky" (27,0)*1,1 |  | 29.7 | [8 empty] | 3 | 2 | -1
|  |  |  | "ostatní uvolněné zdivo při bouracích pracech - předpoklad" 55,0 |  | 55 | [8 empty] | 3 | 2 | -1
|  |  |  | Součet |  | 262.4394 | [8 empty] | 3 | 4 | -1
158 | K | 013 | 962032641 | Bourání zdiva komínového z cihel na MC | m3 | 33.024 |  | 0 | 0 | 0 | 1.671 | 55.1831 | URS/2015 | 4 | 3
|  |  |  | "kompletní provedení dle specif.PD, vč. všech souvisejících prací a dodávek-v.č.D.1.1b-01-24,TZ" | [10 empty] | 3 | 1 | -1
|  |  |  | 1,1*6,0*((0,9*0,6)+(0,45*0,8)+(0,97*0,75)+(0,45*0,45)+(0,75*0,48)+(0,75*0,455)+(0,5*0,6)+(0,81*0,6)) |  | 21.8939 | [8 empty] | 3 | 2 | -1
|  |  |  | 1,1*6,0*((1,48*0,6)+(0,64*0,81)+(0,56*0,5)) |  | 11.1302 | [8 empty] | 3 | 2 | -1
|  |  |  | Součet |  | 33.0241 | [8 empty] | 3 | 4 | -1
159 | K | 013 | 962050011 | Bourání zdiva a konstrukcí nadzákladového ze ŽB, teraca | m3 | 56.925 |  | 0 | 0 | 0 | 2.4 | 136.62 | VLASTNÍ | 4 | 3
|  |  |  | "kompletní provedení dle specif.PD, vč. všech souvisejících prací a dodávek-v.č.D.1.1b-01-24,TZ" | [10 empty] | 3 | 1 | -1
|  |  |  | "schodiště, vodorovné a svislé prvky bez rozlišení" | [10 empty] | 3 | 1 | -1
|  |  |  | 1,25*(5,04+10,8+4,8+1,1+11,7+3,64+4,5) |  | 51.975 | [8 empty] | 3 | 2 | -1
|  |  |  | (4,5*1,1) |  | 4.95 | [8 empty] | 3 | 2 | -1
|  |  |  | Součet |  | 56.925 | [8 empty] | 3 | 4 | -1
160 | K | 013 | 962051116 | Bourání příček z betonových/pemzobetonových tvárnic tl do 150 mm | m2 | 384.3 |  | 0 | 0 | 0 | 0.324 | 124.5132 | VLASTNÍ | 4 | 3
|  |  |  | "kompletní provedení dle specif.PD, vč. všech souvisejících prací a dodávek-v.č.D.1.1b-01-24,TZ" | [10 empty] | 3 | 1 | -1
|  |  |  | "v jednotkové ceně započítány všechny povrchové úpravy, přisekání zdí atd." | [10 empty] | 3 | 1 | -1
|  |  |  | 2,0*((17,55*4,2)+(6,5*4,2)+(21,7*4,2)) |  | 384.3 | [8 empty] | 3 | 2 | -1
|  |  |  | Součet |  | 384.3 | [8 empty] | 3 | 4 | -1
161 | K | 013 | 962081141 | Bourání konstrukcí a výplní ze skleněných tvárnic tl do 150 mm | m2 | 172.557 |  | 0 | 0 | 0 | 0.082 | 14.1497 | VLASTNÍ | 4 | 3
|  |  |  | "kompletní provedení dle specif.PD, vč. všech souvisejících prací a dodávek-v.č.D.1.1b-01-24,TZ" | [10 empty] | 3 | 1 | -1
|  |  |  | (58,17+58,8+39,9)*1,1 |  | 172.557 | [8 empty] | 3 | 2 | -1
|  |  |  | Součet |  | 172.557 | [8 empty] | 3 | 4 | -1
162 | K | 013 | 963051113 | Bourání ŽB stropů deskových tl přes 80 mm | m3 | 14.868 |  | 0 | 0 | 0 | 2.4 | 35.6832 | URS/2015 | 4 | 3
|  |  |  | "kompletní provedení dle specif.PD, vč. všech souvisejících prací a dodávek-v.č.D.1.1b-01-24,TZ" | [10 empty] | 3 | 1 | -1
|  |  |  | (5,865*2,77*0,4) |  | 6.4984 | [8 empty] | 3 | 2 | -1
|  |  |  | (6,85) |  | 6.85 | [8 empty] | 3 | 2 | -1
|  |  |  | "viz tabulky místností - BP" 15,2*0,1 |  | 1.52 | [8 empty] | 3 | 2 | -1
|  |  |  | Součet |  | 14.8684 | [8 empty] | 3 | 4 | -1
163 | K | 013 | 9680623R0 | Vybourání rámů výplní otvorů bez rozlišení - dle specifikace | m2 | 561.662 |  | 0 | 0 | 0 | 0.075 | 42.1247 | VLASTNÍ | 4 | 3
|  |  |  | "kompletní provedení dle specifikace PD a TZ vč. všech souvisejících prací a dodávek" | [10 empty] | 3 | 1 | -1
|  |  |  | -vyvěšení křídel, vybourání rámů výplní otvorů | [10 empty] | 3 | 1 | -1
|  |  |  | -demontáže parapetů, prahů, příslušenství a doplňků / komponentů | [10 empty] | 3 | 1 | -1
|  |  |  | 1,25*(2,0*(22+28+22+19+35)) |  | 315 | [8 empty] | 3 | 2 | -1
|  |  |  | (189,74*1,3) |  | 246.662 | [8 empty] | 3 | 2 | -1
|  |  |  | Součet |  | 561.662 | [8 empty] | 3 | 4 | -1
164 | K | 013 | 978013191 | Otlučení vnitřních omítek stěn MV nebo MVC stěn o rozsahu do 100 %, vč. vyškrabání spár do hl. min 20 mm | m2 | 8825.8 |  | 0 | 0 | 0 | 0.046 | 405.9868 | URS/2015 | 4 | 3
|  |  |  | "kompletní provedení dle specif.PD, vč. všech souvisejících prací a dodávek-v.č.D.1.1b-01-24,TZ" | [10 empty] | 3 | 1 | -1
|  |  |  | (980,2+2133,6+2121,0+2163,0+1428,0) |  | 8825.8 | [8 empty] | 3 | 2 | -1
|  |  |  | Součet |  | 8825.8 | [8 empty] | 3 | 4 | -1
165 | K | 013 | 978059541 | Odsekání a odebrání obkladů stěn z vnitřních obkládaček pl přes 1 m2 | m2 | 521.45 |  | 0 | 0 | 0 | 0.068 | 35.4586 | URS/2015 | 4 | 3
166 | K | 013 | 979011111 | Svislá doprava suti a vybouraných hmot za prvé podlaží | t | 5309.817 |  | 0 | 0 | 0 | 0 | 0 | URS/2015 | 4 | 3
167 | K | 013 | 979011121 | Svislá doprava suti a vybouraných hmot ZKD podlaží | t | 26549.085 |  | 0 | 0 | 0 | 0 | 0 | URS/2015 | 4 | 3
168 | K | 013 | 979081111 | Odvoz suti a vybouraných hmot na skládku do 1 km | t | 5309.817 |  | 0 | 0 | 0 | 0 | 0 | URS/2015 | 4 | 3
169 | K | 241 | 979095R12 | Naložení a složení suti | t | 5309.817 |  | 0 | 0 | 0 | 0 | 0 | VLASTNÍ | 4 | 3
170 | K | 013 | 979081121 | Odvoz suti a vybouraných hmot na skládku ZKD 1 km přes 1 km | t | 159294.51 |  | 0 | 0 | 0 | 0 | 0 | URS/2015 | 4 | 3
171 | K | 013 | 979082111 | Vnitrostaveništní vodorovná doprava suti a vybouraných hmot do 10 m | t | 5309.817 |  | 0 | 0 | 0 | 0 | 0 | URS/2015 | 4 | 3
172 | K | 013 | 979082121 | Vnitrostaveništní vodorovná doprava suti a vybouraných hmot ZKD 5 m přes 10 m | t | 53098.17 |  | 0 | 0 | 0 | 0 | 0 | URS/2015 | 4 | 3
173 | K | 013 | 979099R31 | Poplatek za uložení stavebního odpadu, bez rozlišení, na skládce (skládkovné), v souladu se zákonem č.185/2001 Sb, o odpadech" | t | 5309.817 |  | 0 | 0 | 0 | 0 | 0 | VLASTNÍ | 4 | 3
174 | K | 013 | 962035541 | Vybourání rýh a drážek ve zdivu z cihel pálených na MC, MVC | m3 | 13.889 |  | 0 | 0 | 0 | 1.95 | 27.0835 | VLASTNÍ | 4 | 3
|  |  |  | "kompletní provedení dle specif.PD, vč. všech souvisejících prací a dodávek-v.č.D.1.1b-34-38,TZ" | [10 empty] | 3 | 1 | -1
|  |  |  | "v jednotkové ceně zahrnuto řezání drážek + vybourání drážek" | [10 empty] | 3 | 1 | -1
|  |  |  | (1,8395+3,0135+3,3075+2,7615+1,155)*1,15 |  | 13.8886 | [8 empty] | 3 | 2 | -1
|  |  |  | Součet |  | 13.8886 | [8 empty] | 3 | 4 | -1
175 | K | 013 | 962539543 | Bourání/vrtání prostupů zdivem (PT) - ve zdivu z cihel pálených na MC, MVC | m3 | 7.245 |  | 0 | 0 | 0 | 1.95 | 14.1278 | VLASTNÍ | 4 | 3
|  |  |  | "kompletní provedení dle specif.PD, vč. všech souvisejících prací a dodávek-v.č.D.1.1b-34-38,TZ" | [10 empty] | 3 | 1 | -1
|  |  |  | "v jednotkové ceně zahrnuto vrtání prostupů" | [10 empty] | 3 | 1 | -1
|  |  |  | 1,15*(4,57+0,77+0,28+0,2+0,48) |  | 7.245 | [8 empty] | 3 | 2 | -1
|  |  |  | Součet |  | 7.245 | [8 empty] | 3 | 4 | -1
176 | K | 013 | 962539650 | Vrtání/řezání/bourání prostupů stropem a podlahou (PSxd, PSxk) - dle specifikace (kompletní kce) | m3 | 2.873 |  | 0 | 0 | 0 | 1.95 | 5.6024 | VLASTNÍ | 4 | 3
|  |  |  | "kompletní provedení dle specif.PD, vč. všech souvisejících prací a dodávek-v.č.D.1.1b-34-38,TZ" | [10 empty] | 3 | 1 | -1
|  |  |  | 1,25*(0,447+0,214+0,15) |  | 1.0137 | [8 empty] | 3 | 2 | -1
|  |  |  | 1,25*(0,277+0,392+0,818) |  | 1.8587 | [8 empty] | 3 | 2 | -1
|  |  |  | Součet |  | 2.8725 | [8 empty] | 3 | 4 | -1
177 | K | 013 | 965032131 | Bourání podlah z cihel kladených na stojato pl přes 1 m2 | m2 | 469.7 |  | 0 | 0 | 0 | 0.272 | 127.7584 | URS/2015 | 4 | 3
|  |  |  | "viz tabulky místností - BP" 469,7 |  | 469.7 | [8 empty] | 3 | 2 | -1
|  |  |  | Součet |  | 469.7 | [8 empty] | 3 | 4 | -1
178 | K | 013 | 965081313 | Bourání podlah z dlaždic betonových, teracových nebo čedičových tl do 20 mm pl přes 1 m2 | m2 | 92.9 |  | 0 | 0 | 0 | 0.059 | 5.4811 | URS/2015 | 4 | 3
|  |  |  | "viz tabulky místností - BP" 92,9 |  | 92.9 | [8 empty] | 3 | 2 | -1
|  |  |  | Součet |  | 92.9 | [8 empty] | 3 | 4 | -1
179 | K | 013 | 965081333 | Bourání podlah z dlaždic betonových, teracových nebo čedičových tl do 30 mm pl přes 1 m2 | m2 | 129.8 |  | 0 | 0 | 0 | 0.09 | 11.682 | URS/2015 | 4 | 3
|  |  |  | "viz tabulky místností - BP" 129,8 |  | 129.8 | [8 empty] | 3 | 2 | -1
|  |  |  | Součet |  | 129.8 | [8 empty] | 3 | 4 | -1
180 | K | 013 | 965081213 | Bourání podlah z dlaždic keramických nebo xylolitových tl do 10 mm pl přes 1 m2 | m2 | 300 |  | 0 | 0 | 0 | 0.035 | 10.5 | URS/2015 | 4 | 3
|  |  |  | "viz tabulky místností - BP" 300,0 |  | 300 | [8 empty] | 3 | 2 | -1
|  |  |  | Součet |  | 300 | [8 empty] | 3 | 4 | -1
181 | K | 013 | 965043341 | Bourání podkladů pod dlažby betonových s potěrem nebo teracem tl do 100 mm pl přes 4 m2 | m3 | 5.736 |  | 0 | 0 | 0 | 2.2 | 12.6192 | URS/2015 | 4 | 3
|  |  |  | "viz tabulky místností - BP" 191,2*0,03 |  | 5.736 | [8 empty] | 3 | 2 | -1
|  |  |  | Součet |  | 5.736 | [8 empty] | 3 | 4 | -1
182 | K | 013 | 965042141 | Bourání podkladů pod dlažby nebo mazanin betonových nebo z litého asfaltu tl do 100 mm pl přes 4 m2 | m3 | 96.11 |  | 0 | 0 | 0 | 2.2 | 211.442 | URS/2015 | 4 | 3
|  |  |  | (mazaniny, potěry, podkladní betony) | [10 empty] | 3 | 1 | -1
|  |  |  | "viz tabulky místností - BP" 961,1*0,1 |  | 96.11 | [8 empty] | 3 | 2 | -1
|  |  |  | Součet |  | 96.11 | [8 empty] | 3 | 4 | -1
183 | K | 013 | 965042241 | Bourání podkladů pod dlažby nebo mazanin betonových nebo z litého asfaltu tl přes 100 mm pl pře 4 m2 | m3 | 200.365 |  | 0 | 0 | 0 | 2.2 | 440.803 | URS/2015 | 4 | 3
|  |  |  | (mazaniny, potěry, podkladní betony) | [10 empty] | 3 | 1 | -1
|  |  |  | "viz tabulky místností - BP" (829,9*0,15)+(379,4*0,2) |  | 200.365 | [8 empty] | 3 | 2 | -1
|  |  |  | Součet |  | 200.365 | [8 empty] | 3 | 4 | -1
184 | K | 013 | 965049112 | Příplatek k bourání betonových mazanin za bourání se svařovanou sítí tl přes 100 mm | m3 | 100.183 |  | 0 | 0 | 0 | 0 | 0 | URS/2015 | 4 | 3
185 | K | 013 | 965082933 | Odstranění násypů pod podlahy tl do 200 mm pl přes 2 m2 | m3 | 538.02 |  | 0 | 0 | 0 | 1.4 | 753.228 | URS/2015 | 4 | 3
|  |  |  | (stavební suť, škvára) | [10 empty] | 3 | 1 | -1
|  |  |  | "viz tabulky místností - BP" 2690,1*0,2 |  | 538.02 | [8 empty] | 3 | 2 | -1
|  |  |  | Součet |  | 538.02 | [8 empty] | 3 | 4 | -1
186 | K | 221 | 919726121 | Geotextilie pro ochranu, separaci a filtraci netkaná měrná hmotnost do 200 g/m2 | m2 | 920 |  | 0 | 0.00036 | 0.3312 | 0 | 0 | URS/2015 | 4 | 3
|  |  |  | "skladba NP30" 800,0*1,15 |  | 920 | [8 empty] | 3 | 2 | -1
|  |  |  | Součet |  | 920 | [8 empty] | 3 | 4 | -1
187 | K | 013 | 973031335 | Vysekání kapes ve zdivu cihelném na MV nebo MVC pl do 0,16 m2 hl do 300 mm | kus | 44 |  | 0 | 0 | 0 | 0.062 | 2.728 | URS/2015 | 4 | 3
188 | K | 013 | 973031324 | Vysekání kapes ve zdivu cihelném na MV nebo MVC pl do 0,10 m2 hl do 150 mm | kus | 21 |  | 0 | 0 | 0 | 0.015 | 0.315 | URS/2015 | 4 | 3
189 | K | 013 | 967031732 | Přisekání plošné zdiva z cihel pálených na MV nebo MVC tl do 100 mm | m2 | 2647.74 |  | 0 | 0 | 0 | 0.183 | 484.5364 | URS/2015 | 4 | 3
190 | K | 013 | 973031813 | Vysekání kapes ve zdivu cihelném na MV nebo MVC pro zavázání příček tl do 150 mm | m | 254.5 |  | 0 | 0 | 0 | 0.009 | 2.2905 | URS/2015 | 4 | 3
191 | K | 013 | 973031824 | Vysekání kapes ve zdivu cihelném na MV nebo MVC pro zavázání zdí tl do 300 mm | m | 198.5 |  | 0 | 0 | 0 | 0.009 | 1.7865 | URS/2015 | 4 | 3
192 | K | 013 | 973031825 | Vysekání kapes ve zdivu cihelném na MV nebo MVC pro zavázání zdí tl do 450 mm | m | 85.6 |  | 0 | 0 | 0 | 0.015 | 1.284 | URS/2015 | 4 | 3
| D |  | PSV | Práce a dodávky PSV |  |  |  | 0 |  | 530.1391 |  | 299.5888 |  |  | 0
| D |  | 711 | Izolace proti vodě, vlhkosti a plynům |  |  |  | 0 |  | 27.8499 |  | 0.816 |  |  | 1
193 | K | 711 | 711411001 | Provedení izolace proti tlakové vodě vodorovné za studena nátěrem penetračním | m2 | 790.5 |  | 0 | 0 | 0 | 0 | 0 | URS/2015 | 16 | 2
|  |  |  | "viz podlahové konstrukce- NP" 790,5 |  | 790.5 | [8 empty] | 2 | 2 | -1
|  |  |  | Součet |  | 790.5 | [8 empty] | 2 | 4 | -1
194 | M | MAT | 111631500 | lak asfaltový ALP- 9 kg - dle specifikace PD, popisu standardů | t | 0.237 |  | 0 | 1 | 0.237 | 0 | 0 | VLASTNÍ | 32 | 2
195 | K | 711 | 711412001 | Provedení izolace proti tlakové vodě svislé za studena nátěrem penetračním | m2 | 112.24 |  | 0 | 0 | 0 | 0 | 0 | URS/2015 | 16 | 2
|  |  |  | "kompletní provedení dle specif.PD, vč. všech souvisejících prací a dodávek-v.č.D.1.1b-01,25,51-57,C3,TZ" | [10 empty] | 2 | 1 | -1
|  |  |  | "spodní stavba" (48,8*2,0)*1,15 |  | 112.24 | [8 empty] | 2 | 2 | -1
|  |  |  | Součet |  | 112.24 | [8 empty] | 2 | 4 | -1
196 | M | MAT | 111631500 | lak asfaltový ALP- 9 kg - dle specifikace PD, popisu standardů | t | 0.034 |  | 0 | 1 | 0.034 | 0 | 0 | VLASTNÍ | 32 | 2
197 | K | 711 | 711413121 | Izolace proti vlhkosti a vodě za studena svislé těsnicí hmotou vč. systémových doplňků a příslušenství | m2 | 621.506 |  | 0 | 0.00656 | 4.0771 | 0 | 0 | VLASTNÍ | 16 | 2
|  |  |  | "kompletní provedení dle specif.PD, vč. všech souvisejících prací a dodávek-v.č.D.1.1b-25-31,51-57,TZ" | [10 empty] | 2 | 1 | -1
|  |  |  | (621,506) |  | 621.506 | [8 empty] | 2 | 2 | -1
|  |  |  | Součet |  | 621.506 | [8 empty] | 2 | 4 | -1
198 | K | 711 | 711432101 | Provedení izolace proti tlakové vodě svislé na sucho pásem AIP nebo tkaninou | m2 | 224.48 |  | 0 | 0 | 0 | 0 | 0 | URS/2015 | 16 | 2
199 | M | MAT | 283299450 | fólie multifunkční profilovaná (nopová) 2 x 20 m, vč. systémového příslušenství - specifikace dle PD a TZ, popisu standardů | m2 | 129.076 |  | 0 | 0.0005 | 0.064538 | 0 | 0 | VLASTNÍ | 32 | 2
200 | M | MAT | 693110620 | geotextilie netkaná , 300 g/m2, šíře 300 cm, vč. systémového příslušenství - dle specifikace PD a TZ, popisu standardů | m | 129.076 |  | 0 | 0.0009 | 0.11617 | 0 | 0 | VLASTNÍ | 32 | 2
201 | K | 711 | 711441559 | Provedení izolace proti tlakové vodě vodorovné přitavením pásu NAIP | m2 | 1581 |  | 0 | 0.0004 | 0.6324 | 0 | 0 | URS/2015 | 16 | 2
|  |  |  | "viz podlahové konstrukce- NP" 790,5*2 |  | 1581 | [8 empty] | 2 | 2 | -1
|  |  |  | Součet |  | 1581 | [8 empty] | 2 | 4 | -1
202 | M | MAT | 628522R40 | pás asfaltovaný modifikovaný SBS 40 Special mineral, tl. 4 mm s nosnou vložkou - specifikace dle PD, TZ, popisu standardů | m2 | 1818.15 |  | 0 | 0.0049 | 8.9089 | 0 | 0 | VLASTNÍ | 32 | 2
203 | M | MAT | 628522R70 | pás asfaltovaný modifikovaný SBS 50 Special mineral, tl. 4 mm, s nosnou vložkou - specifikace dle PD, TZ, popisu standardů | m2 | 1818.15 |  | 0 | 0.0049 | 8.9089 | 0 | 0 | VLASTNÍ | 32 | 2
204 | K | 711 | 711442559 | Provedení izolace proti tlakové vodě svislé přitavením pásu NAIP | m2 | 224.48 |  | 0 | 0.0004 | 0.089792 | 0 | 0 | URS/2015 | 16 | 2
205 | M | MAT | 628991100 | pás asfaltovaný modifikovaný SBS s polyesterovým rounem, tl. 4 mm - dle specifikace PD a TZ, popisu standardů | m2 | 258.152 |  | 0 | 0.0041 | 1.0584 | 0 | 0 | VLASTNÍ | 32 | 2
206 | K | 712 | 711301R31 | Odstranění hydroizolačních vrstev podlah z asfaltových pásů vícevrstvé | m2 | 136 |  | 0 | 0 | 0 | 0.006 | 0.816 | URS/2015 | 16 | 2
|  |  |  | "kompletní provedení dle specifikace PD a TZ vč. všech souvisejících prací a dodávek" | [10 empty] | 2 | 1 | -1
|  |  |  | "viz skladby podlah - BP" 136,0 |  | 136 | [8 empty] | 2 | 2 | -1
|  |  |  | Součet |  | 136 | [8 empty] | 2 | 4 | -1
207 | K | 711 | 711493111 | Izolace proti vodě vodorovná v interiéru těsnicí kaší | m2 | 191.3 |  | 0 | 0.00458 | 0.87615 | 0 | 0 | VLASTNÍ | 16 | 2
|  |  |  | "kompletní provedení dle specifikace PD a TZ vč. všech souvisejících prací a dodávek" | [10 empty] | 2 | 1 | -1
|  |  |  | specifikace systémového řešení dodávky vč. aplikace: | [10 empty] | 2 | 1 | -1
|  |  |  | -penetrace podkladu | [10 empty] | 2 | 1 | -1
|  |  |  | -hydroizolační stěrková hmota za studena tl. min 2x1,5mm | [10 empty] | 2 | 1 | -1
|  |  |  | -systémové profily, pásky příslušenství a doplňky | [10 empty] | 2 | 1 | -1
|  |  |  | "podlahové nášlapné vrstvy" 191,3 |  | 191.3 | [8 empty] | 2 | 2 | -1
|  |  |  | Součet |  | 191.3 | [8 empty] | 2 | 4 | -1
208 | K | 711 | 711493121 | Izolace proti vodě svislá těsnicí kaší v interiéru | m2 | 621.506 |  | 0 | 0.00458 | 2.8465 | 0 | 0 | VLASTNÍ | 16 | 2
|  |  |  | "kompletní provedení dle specifikace PD a TZ vč. všech souvisejících prací a dodávek" | [10 empty] | 2 | 1 | -1
|  |  |  | specifikace systémového řešení dodávky vč. aplikace: | [10 empty] | 2 | 1 | -1
|  |  |  | -penetrace podkladu | [10 empty] | 2 | 1 | -1
|  |  |  | -hydroizolační stěrková hmota za studena tl. min 2x1,5mm | [10 empty] | 2 | 1 | -1
|  |  |  | -systémové prfily, pásky příslušenství a doplňky | [10 empty] | 2 | 1 | -1
|  |  |  | "povrchy keramické" 621,506 |  | 621.506 | [8 empty] | 2 | 2 | -1
|  |  |  | Součet |  | 621.506 | [8 empty] | 2 | 4 | -1
209 | K | 711 | 998711203 | Přesun hmot procentní pro izolace proti vodě, vlhkosti a plynům v objektech v do 60 m | % | 14617.173 |  | 0 | 0 | 0 | 0 | 0 | URS/2015 | 16 | 2
| D |  | 712 | Povlakové krytiny |  |  |  | 0 |  | 16.9779 |  | 0 |  |  | 1
210 | K | 712 | 712341559 | Provedení povlakové krytiny střech pásy NAIP přitavením v plné ploše | m2 | 282.7 |  | 0 | 0.00088 | 0.24878 | 0 | 0 | URS/2015 | 16 | 2
|  |  |  | "kompletní provedení dle specifikace PD a TZ vč. všech souvisejících prací a dodávek-v.č.D.1.1b-32-33, TZ, výpis prvků" | [10 empty] | 2 | 1 | -1
|  |  |  | "S4" (257,0*1,1) |  | 282.7 | [8 empty] | 2 | 2 | -1
|  |  |  | Součet |  | 282.7 | [8 empty] | 2 | 4 | -1
211 | M | MAT | 628522560 | pás asfaltovaný modifikovaný SBS 40 Special dekor s břidličným posypem - specifikace dle PD a TZ , popisu standardů | m2 | 325.105 |  | 0 | 0.0052 | 1.6905 | 0 | 0 | VLASTNÍ | 32 | 2
212 | K | 712 | 712341859 | Provedení povlakové krytiny střech do 10° pásy NAIP přitavením | m2 | 1186.9 |  | 0 | 0.00088 | 1.0445 | 0 | 0 | URS/2015 | 16 | 2
|  |  |  | "kompletní provedení dle specif.PD, vč. všech souvisejících prací a dodávek-v.č.D.1.1b-25-31,51-57,TZ" | [10 empty] | 2 | 1 | -1
|  |  |  | "OCHRANA PROTI ZATEČENÍ" | [10 empty] | 2 | 1 | -1
|  |  |  | (539,5)*2*1,1 |  | 1186.9 | [8 empty] | 2 | 2 | -1
|  |  |  | Součet |  | 1186.9 | [8 empty] | 2 | 4 | -1
213 | M | MAT | 628399900 | pás asfaltovaný SBS - specifikace dle PD a TZ, popisu standardů | m2 | 1364.935 |  | 0 | 0.0041 | 5.5962 | 0 | 0 | VLASTNÍ | 32 | 2
214 | K | 712 | 712635501 | Provedení povlakové krytiny střech pásy na sucho | m2 | 3651.25 |  | 0 | 0 | 0 | 0 | 0 | URS/2015 | 16 | 2
|  |  |  | "kompletní provedení dle specifikace PD a TZ vč. všech souvisejících prací a dodávek-v.č.D.1.1b-32-33, TZ, výpis prvků" | [10 empty] | 2 | 1 | -1
|  |  |  | "S1" (180,0+110,0)*1,15*2 |  | 667 | [8 empty] | 2 | 2 | -1
|  |  |  | "S3" (608,0*1,15*3) |  | 2097.6 | [8 empty] | 2 | 2 | -1
|  |  |  | "S4" (257,0*1,15)*3 |  | 886.65 | [8 empty] | 2 | 2 | -1
|  |  |  | Součet |  | 3651.25 | [8 empty] | 2 | 4 | -1
215 | M | MAT | 628411700 | pás asfaltový samolepící SBS tl. 3 mm - specifikace dle PD a TZ, popisu standardů | m2 | 4198.938 |  | 0 | 0.002 | 8.3979 | 0 | 0 | VLASTNÍ | 32 | 2
216 | K | 712 | 998712203 | Přesun hmot procentní pro krytiny povlakové v objektech v do 24 m | % | 10527.085 |  | 0 | 0 | 0 | 0 | 0 | URS/2015 | 16 | 2
| D |  | 713 | Izolace tepelné |  |  |  | 0 |  | 18.1991 |  | 0.07024 |  |  | 1
217 | K | 713 | 713100R11 | Izolace tepelné odstranění vrstvy desek tl do 100 mm | m2 | 87.8 |  | 0 | 0 | 0 | 0.0008 | 0.07024 | VLASTNÍ | 16 | 2
|  |  |  | "kompletní provedení dle specifikace PD a TZ vč. všech souvisejících prací a dodávek" | [10 empty] | 2 | 1 | -1
|  |  |  | "vícevrstvé kladby podlah - viz BP" 87,8 |  | 87.8 | [8 empty] | 2 | 2 | -1
|  |  |  | Součet |  | 87.8 | [8 empty] | 2 | 4 | -1
218 | K | 713 | 713111136 | Montáž izolace tepelné stropů volně kladenými rohožemi, pásy, dílci, deskami mezi trámy | m2 | 1576.4 |  | 0 | 0 | 0 | 0 | 0 | URS/2015 | 16 | 2
219 | M | MAT | 631537R00 | deska izolační z minerální vlny 600x1000x80 mm - specifikace dle PD, TZ a popisu standardů | m2 | 1734.04 |  | 0 | 0.0025 | 4.3351 | 0 | 0 | VLASTNÍ | 32 | 2
220 | K | 713 | 713121111 | Montáž izolace tepelné podlah volně kladenými rohožemi, pásy, dílci, deskami 1 vrstva | m2 | 1037.2 |  | 0 | 0 | 0 | 0 | 0 | URS/2015 | 16 | 2
|  |  |  | "viz skladba podlahových konstrukcí NS" 358,4+580,5+98,3 |  | 1037.2 | [8 empty] | 2 | 2 | -1
|  |  |  | Součet |  | 1037.2 | [8 empty] | 2 | 4 | -1
221 | M | MAT | 283759070 | deska z pěnového polystyrenu bílá EPS 150 S 1000 x 1000 x 30 mm | m2 | 638.55 |  | 0 | 0.0009 | 0.57469 | 0 | 0 | VLASTNÍ | 32 | 2
222 | M | MAT | 283759110 | deska z pěnového polystyrenu bílá EPS 150 S 1000 x 1000 x 70 mm | m2 | 108.13 |  | 0 | 0.0021 | 0.22707 | 0 | 0 | VLASTNÍ | 32 | 2
223 | M | MAT | 283759120 | deska z pěnového polystyrenu bílá EPS 150 S 1000 x 1000 x 80 mm | m2 | 394.24 |  | 0 | 0.0024 | 0.94618 | 0 | 0 | VLASTNÍ | 32 | 2
224 | K | 713 | 713121111 | Montáž izolace tepelné podlah volně kladenými rohožemi, pásy, dílci, deskami 1 vrstva | m2 | 1506.3 |  | 0 | 0 | 0 | 0 | 0 | URS/2015 | 16 | 2
225 | M | MAT | 631111R00 | deska akustická VOLF tl.10 mm - specifikace dle PD, TZ a popisu standardů | m2 | 1656.93 |  | 0 | 0.002 | 3.3139 | 0 | 0 | VLASTNÍ | 32 | 2
226 | K | 713 | 713131141 | Montáž izolace tepelné stěn a základů lepením celoplošně rohoží, pásů, dílců, desek | m2 | 112.24 |  | 0 | 0.006 | 0.67344 | 0 | 0 | URS/2015 | 16 | 2
|  |  |  | "kompletní provedení dle specif.PD, vč. všech souvisejících prací a dodávek-v.č.D.1.1b-01,25,51-57,C3,TZ" | [10 empty] | 2 | 1 | -1
|  |  |  | (48,8*2,0)*1,15 |  | 112.24 | [8 empty] | 2 | 2 | -1
|  |  |  | Součet |  | 112.24 | [8 empty] | 2 | 4 | -1
227 | M | MAT | 283763720 | polystyren extrudovaný XPS - 1250 x 600 x 100 mm - specifikace dle PD a TZ, popisu standardů | m2 | 123.464 |  | 0 | 0.003 | 0.37039 | 0 | 0 | VLASTNÍ | 32 | 2
228 | K | 713 | 713131145 | Montáž izolace tepelné stěn a základů lepením bodově rohoží, pásů, dílců, desek | m2 | 3.927 |  | 0 | 0.003 | 0.011781 | 0 | 0 | URS/2015 | 16 | 2
|  |  |  | "kompletní provedení dle specif.PD, vč. všech souvisejících prací a dodávek-v.č.D.1.1b-01,25,51-57,C3,TZ" | [10 empty] | 2 | 1 | -1
|  |  |  | "dilatace svislá" (4,2*0,85*1,1) |  | 3.927 | [8 empty] | 2 | 2 | -1
|  |  |  | Součet |  | 3.927 | [8 empty] | 2 | 4 | -1
229 | M | MAT | 283763660 | polystyren extrudovaný XPS - 1250 x 600 x 50 mm - specifikace dle PD a TZ , popisu standardů | m2 | 4.32 |  | 0 | 0.0015 | 0.00648 | 0 | 0 | VLASTNÍ | 32 | 2
230 | K | 713 | 713142211 | Montáž izolace tepelné střech mechanicky kotvená 1 vrstva rohoží, pásů, dílců, desek | m2 | 951.5 |  | 0 | 0.00204 | 1.9411 | 0 | 0 | VLASTNÍ | 16 | 2
|  |  |  | "kompletní provedení dle specifikace PD a TZ vč. všech souvisejících prací a dodávek-v.č.D.1.1b-32-33, TZ, výpis prvků" | [10 empty] | 2 | 1 | -1
|  |  |  | "v jednotkové cena započítány výtažné zkoušky, návrh kotvících prvků, D+M kotvících prvků" | [10 empty] | 2 | 1 | -1
|  |  |  | "S3" (608,0*1,1) |  | 668.8 | [8 empty] | 2 | 2 | -1
|  |  |  | "S4" (257,0*1,1) |  | 282.7 | [8 empty] | 2 | 2 | -1
|  |  |  | Součet |  | 951.5 | [8 empty] | 2 | 4 | -1
231 | M | MAT | 283004800 | tepelné desky/panely PIR (TOPDEK 022) tl. 160 mm - specifikace dle PD a TZ, popisu standardů | m2 | 1094.225 |  | 0 | 0.0048 | 5.2523 | 0 | 0 | VLASTNÍ | 32 | 2
232 | K | 713 | 713151111 | Montáž izolace tepelné střech šikmých kladené volně mezi krokve rohoží, pásů, desek | m2 | 58.8 |  | 0 | 0 | 0 | 0 | 0 | URS/2015 | 16 | 2
|  |  |  | "kompletní provedení dle specifikace PD a TZ vč. všech souvisejících prací a dodávek-v.č.D.1.1b-32-33, TZ, výpis prvků" | [10 empty] | 2 | 1 | -1
|  |  |  | "S2a" (17+7,5+6+3,5+15,0)*1,2 |  | 58.8 | [8 empty] | 2 | 2 | -1
|  |  |  | Součet |  | 58.8 | [8 empty] | 2 | 4 | -1
233 | M | MAT | 631537110 | deska izolační 600x1000x120 mm, minerální vlny - specifikace dle PD a TZ, popisu standardů | m2 | 67.62 |  | 0 | 0.0042 | 0.284 | 0 | 0 | VLASTNÍ | 32 | 2
234 | K | 713 | 713191132 | Překrytí izolace tepelné separační fólií tl 0,2 mm u podlah vč. vytažení na svislé konstrukce do cca 150 mm | m2 | 2189.88 |  | 0 | 0.00012 | 0.26279 | 0 | 0 | VLASTNÍ | 16 | 2
|  |  |  | "viz skladba podlahových konstrukcí NS" 1824,9 |  | 1824.9 | [8 empty] | 2 | 2 | -1
|  |  |  | "vytažení folie na svislé konstrukce" 1824,9*0,2 |  | 364.98 | [8 empty] | 2 | 2 | -1
|  |  |  | Součet |  | 2189.88 | [8 empty] | 2 | 4 | -1
235 | K | 713 | 998713203 | Přesun hmot procentní pro izolace tepelné v objektech v do 24 m | % | 26968.001 |  | 0 | 0 | 0 | 0 | 0 | URS/2015 | 16 | 2
| D |  | 725 | Zdravotechnika - zařizovací předměty |  |  |  | 0 |  | 0 |  | 2.0843 |  |  | 1
236 | K | 721 | 725110811 | Demontáž klozetů splachovací s nádrží, vč. příslušenství | kus | 27 |  | 0 | 0 | 0 | 0.01933 | 0.52191 | URS/2015 | 16 | 2
|  |  |  | "kompletní provedení dle specif.PD, vč. všech souvisejících prací a dodávek-v.č.D.1.1b-01-24,TZ" | [10 empty] | 2 | 1 | -1
|  |  |  | (27,0) |  | 27 | [8 empty] | 2 | 2 | -1
|  |  |  | Součet |  | 27 | [8 empty] | 2 | 4 | -1
237 | K | 721 | 725130811 | Demontáž pisoárových stání s nádrží jednodílných, vč. příslušenství | kus | 10 |  | 0 | 0 | 0 | 0.03968 | 0.3968 | URS/2015 | 16 | 2
|  |  |  | "kompletní provedení dle specif.PD, vč. všech souvisejících prací a dodávek-v.č.D.1.1b-01-24,TZ" | [10 empty] | 2 | 1 | -1
|  |  |  | (10,0) |  | 10 | [8 empty] | 2 | 2 | -1
|  |  |  | Součet |  | 10 | [8 empty] | 2 | 4 | -1
238 | K | 721 | 725210821 | Demontáž umyvadel vč. baterie a příslušenství | kus | 57 |  | 0 | 0 | 0 | 0.01946 | 1.1092 | URS/2015 | 16 | 2
|  |  |  | "kompletní provedení dle specif.PD, vč. všech souvisejících prací a dodávek-v.č.D.1.1b-01-24,TZ" | [10 empty] | 2 | 1 | -1
|  |  |  | (57,0) |  | 57 | [8 empty] | 2 | 2 | -1
|  |  |  | Součet |  | 57 | [8 empty] | 2 | 4 | -1
239 | K | 721 | 725330840 | Demontáž výlevky, vč. baterie a příslušenství | kus | 3 |  | 0 | 0 | 0 | 0.0188 | 0.0564 | URS/2015 | 16 | 2
|  |  |  | "kompletní provedení dle specif.PD, vč. všech souvisejících prací a dodávek-v.č.D.1.1b-01-24,TZ" | [10 empty] | 2 | 1 | -1
|  |  |  | (3,0) |  | 3 | [8 empty] | 2 | 2 | -1
|  |  |  | Součet |  | 3 | [8 empty] | 2 | 4 | -1
240 | K | 721 | 998725203 | Přesun hmot procentní pro zařizovací předměty v objektech v do 24 m | % | 119.744 |  | 0 | 0 | 0 | 0 | 0 | URS/2015 | 16 | 2
| D |  | 762 | Konstrukce tesařské |  |  |  | 0 |  | 224.8931 |  | 228.4156 |  |  | 1
241 | K | 762 | 762332133 | Montáž vázaných kcí krovů pravidelných z hraněného řeziva průřezové plochy bez rozlišení | m | 2318.173 |  | 0 | 0 | 0 | 0 | 0 | VLASTNÍ | 16 | 2
|  |  |  | "kompletní provedení dle specifikace PD a TZ vč. všech souvisejících prací a dodávek-v.č.D.1.1b-32-33, TZ, výpis prvků" | [10 empty] | 2 | 1 | -1
|  |  |  | "tesařské spoje prvků provedeny dle původního krovu (čepy,dlaby atd), vč. ocelových svorníků při zesílení kcí" | [10 empty] | 2 | 1 | -1
|  |  |  | "nový krov = přesná replika krovu stávajícího !!" | [10 empty] | 2 | 1 | -1
|  |  |  | "viz výkaz prvků" (1321,86*1,1) |  | 1454.046 | [8 empty] | 2 | 2 | -1
|  |  |  | "viz výkaz prvků" (785,57)*1,1 |  | 864.127 | [8 empty] | 2 | 2 | -1
|  |  |  | Součet |  | 2318.173 | [8 empty] | 2 | 4 | -1
242 | M | MAT | 605000110 | dodávka prvků a konstrukcí krovu - řezivo (veškeré řezivo bude sámováno), tesařské spoje dle TZ, ocelové svorníky pro zesílení stávajících prvků, související dodávky dle specifikace PD, popisu standardů | m3 | 38.692 |  | 0 | 0.55 | 21.2806 | 0 | 0 | VLASTNÍ | 32 | 2 |  |  | upraveno 31.3.2016
|  |  |  | "tesařské spoje a svorníky započítány v % navýšení množství řeziva a v jednotkové ceně" | [10 empty] | 2 | 1 | -1
|  |  |  | (29,655*1,2) |  | 35.586 | [8 empty] | 2 | 2 | -1
|  |  |  | (8,692*1,15) |  | 9.9958 | [8 empty] | 2 | 2 | -1
|  |  |  | "odečet řeziva tvrdého" |  | -6.8904
|  |  |  | Součet |  | 38.692 | [8 empty] | 2 | 4 | -1
242.1 | M | MAT | 605000110 | dodávka prvků a konstrukcí krovu - řezivo (veškeré řezivo bude sámováno), tesařské spoje dle TZ, ocelové svorníky pro zesílení stávajících prvků, související dodávky dle specifikace PD, popisu standardů | m3 | 6.8904 |  | 0 | 0.55 | 3.7897 | 0 | 0 | VLASTNÍ |  |  |  |  | upraveno 31.3.2016
"tesařské spoje a svorníky započítány v % navýšení množství řeziva a v jednotkové ceně"
"dodávka tesařských prvků pro věžičku z řeziva tvrdého např. dub"
|  |  |  | 5,742*1,2 |  | 6.8904
|  |  |  | Součet |  | 6.8904
243 | K | 762 | 762340014 | Montáž latí a kontralatí na střechách složitých sklonu do 60° osové vzdálenosti bez rozlišení | m | 8693.976 |  | 0 | 0 | 0 | 0 | 0 | VLASTNÍ | 16 | 2
|  |  |  | "kompletní provedení dle specifikace PD a TZ vč. všech souvisejících prací a dodávek-v.č.D.1.1b-32-33, TZ, výpis prvků" | [10 empty] | 2 | 1 | -1
|  |  |  | (2075,0+595,64+550,0+275)*1,2 |  | 4194.768 | [8 empty] | 2 | 2 | -1
|  |  |  | (3150,0+599,34)*1,2 |  | 4499.208 | [8 empty] | 2 | 2 | -1
|  |  |  | Součet |  | 8693.976 | [8 empty] | 2 | 4 | -1
244 | M | MAT | 605141010 | řezivo jehličnaté lať jakost I 10 - 25 cm2, dle specifikace PD, popisu standardů | m3 | 23.995 |  | 0 | 0.55 | 13.1973 | 0 | 0 | VLASTNÍ | 32 | 2
245 | K | 762 | 762341047 | Bednění střech bez rozlišení z desek OSB tl 25 mm na pero a drážku šroubovaných do podkladu | m2 | 1752.324 |  | 0 | 0.01622 | 28.4227 | 0 | 0 | URS/2015 | 16 | 2
|  |  |  | "kompletní provedení dle specifikace PD a TZ vč. všech souvisejících prací a dodávek-v.č.D.1.1b-32-33, TZ, výpis prvků" | [10 empty] | 2 | 1 | -1
|  |  |  | (263,76)*1,15 |  | 303.324 | [8 empty] | 2 | 2 | -1
|  |  |  | "pultová" (630,0*2)*1,15 |  | 1449 | [8 empty] | 2 | 2 | -1
|  |  |  | Součet |  | 1752.324 | [8 empty] | 2 | 4 | -1
246 | K | 762 | 762341210 | Montáž bednění střech rovných a šikmých sklonu do 60° z hrubých prken na sraz | m2 | 583.046 |  | 0 | 0 | 0 | 0 | 0 | URS/2015 | 16 | 2
|  |  |  | "kompletní provedení dle specifikace PD a TZ vč. všech souvisejících prací a dodávek-v.č.D.1.1b-32-33, TZ, výpis prvků" | [10 empty] | 2 | 1 | -1
|  |  |  | (530,042)*1,1 |  | 583.0462 | [8 empty] | 2 | 2 | -1
|  |  |  | Součet |  | 583.0462 | [8 empty] | 2 | 4 | -1
247 | M | MAT | 605151110 | řezivo jehličnaté boční prkno jakost I.-II. 2 - 3 cm, dle specifikace PD, popisu standardů | m3 | 20.115 |  | 0 | 0.55 | 11.0633 | 0 | 0 | VLASTNÍ | 32 | 2
248 | K | 762 | 762395000 | Spojovací prostředky pro montáž krovu, bednění, laťování, světlíky, klíny | m3 | 86.692 |  | 0 | 0.02431 | 2.1075 | 0 | 0 | URS/2015 | 16 | 2
249 | K | 762 | 762420R13 | Obložení stropu z desek dřevoštěpkových tl 15 mm na sraz šroubovaných | m2 | 23.6 |  | 0 | 0.0267 | 0.63012 | 0 | 0 | URS/2015 | 16 | 2
|  |  |  | "kompletní provedení dle specifikace PD a TZ vč. všech souvisejících prací a dodávek" | [10 empty] | 2 | 1 | -1
|  |  |  | "viz skladby NS" 23,6 |  | 23.6 | [8 empty] | 2 | 2 | -1
|  |  |  | Součet |  | 23.6 | [8 empty] | 2 | 4 | -1
250 | K | 762 | 762420R14 | Obložení stropu z desek dřevoštěpkových tl 18 mm na sraz šroubovaných | m2 | 1821.5 |  | 0 | 0.0267 | 48.6341 | 0 | 0 | URS/2015 | 16 | 2
|  |  |  | "kompletní provedení dle specifikace PD a TZ vč. všech souvisejících prací a dodávek" | [10 empty] | 2 | 1 | -1
|  |  |  | "viz skladby NS" 1821,5 |  | 1821.5 | [8 empty] | 2 | 2 | -1
|  |  |  | Součet |  | 1821.5 | [8 empty] | 2 | 4 | -1
251 | K | 762 | 762511274 | Podlahové kce podkladové z desek OSB tl 18 mm broušených na pero a drážku šroubovaných | m2 | 148.3 |  | 0 | 0.01135 | 1.6832 | 0 | 0 | URS/2015 | 16 | 2
|  |  |  | "viz konstrukce a skladby podlah-NS" 148,3 |  | 148.3 | [8 empty] | 2 | 2 | -1
|  |  |  | Součet |  | 148.3 | [8 empty] | 2 | 4 | -1
252 | K | 762 | 762511276 | Podlahové kce podkladové z desek OSB tl 20 mm broušených na pero a drážku šroubovaných | m2 | 124.4 |  | 0 | 0.01394 | 1.7341 | 0 | 0 | URS/2015 | 16 | 2
|  |  |  | "viz konstrukce a skladby podlah-NS" (2,0*62,2) |  | 124.4 | [8 empty] | 2 | 2 | -1
|  |  |  | Součet |  | 124.4 | [8 empty] | 2 | 4 | -1
253 | K | 762 | 762511277 | Podlahové kce podkladové z desek OSB tl 25 mm broušených na pero a drážku šroubovaných | m2 | 4203.4 |  | 0 | 0.01578 | 66.3297 | 0 | 0 | URS/2015 | 16 | 2
|  |  |  | "viz konstrukce a skladby podlah-NS" (2,0*2101,7) |  | 4203.4 | [8 empty] | 2 | 2 | -1
|  |  |  | Součet |  | 4203.4 | [8 empty] | 2 | 4 | -1
254 | K | 762 | 762511R88 | Podlahové kce podkladové z desek dřevovláknitých 230 kg/m3, tl 20 mm šroubovaných | m2 | 1526.8 |  | 0 | 0.01578 | 24.0929 | 0 | 0 | VLASTNÍ | 16 | 2
|  |  |  | "kompletní provedení dle specifikace PD a TZ vč. všech souvisejících prací a dodávek" | [10 empty] | 2 | 1 | -1
|  |  |  | "viz konstrukce a skladby podlah-NS" 1526,8 |  | 1526.8 | [8 empty] | 2 | 2 | -1
|  |  |  | Součet |  | 1526.8 | [8 empty] | 2 | 4 | -1
255 | K | 762 | 762521811 | Demontáž podlah bez polštářů z prken a desek tloušťky do 32 mm | m2 | 5854.2 |  | 0 | 0 | 0 | 0.016 | 93.6672 | URS/2015 | 16 | 2
|  |  |  | "viz skladby podlah - BP" 5854,2 |  | 5854.2 | [8 empty] | 2 | 2 | -1
|  |  |  | Součet |  | 5854.2 | [8 empty] | 2 | 4 | -1
256 | K | 762 | 762521812 | Demontáž podlah bez polštářů z prken nebo fošen tloušťky přes 32 mm | m2 | 104.1 |  | 0 | 0 | 0 | 0.024 | 2.4984 | URS/2015 | 16 | 2
|  |  |  | "viz skladby podlah - BP" 104,1 |  | 104.1 | [8 empty] | 2 | 2 | -1
|  |  |  | Součet |  | 104.1 | [8 empty] | 2 | 4 | -1
257 | K | PK | 762585001 | Provedení přespádování tvaru střešních rovin pomocí dřevěných hranolů kotvených do nosného podkladu + plošné bednění z OSB desek P+D tl. 25 mm šroubovaných do dřevěných trámů | m2 | 26.95 |  | 0 | 0 | 0 | 0 | 0 | VLASTNÍ | 16 | 2
|  |  |  | "kompletní provedení dle specifikace PD a TZ vč. všech souvisejících prací a dodávek-v.č.D.1.1b-32-33, TZ, výpis prvků" | [10 empty] | 2 | 1 | -1
|  |  |  | "v jednotkové ceně dále započítáno ošetření řeziva proti houbám, hmyzu a plísním, spojovací prostředky" | [10 empty] | 2 | 1 | -1
|  |  |  | (17,0+7,5)*1,1 |  | 26.95 | [8 empty] | 2 | 2 | -1
|  |  |  | Součet |  | 26.95 | [8 empty] | 2 | 4 | -1
258 | K | 762 | 762800813 | Demontáž kcí z dřevěných hranolů - nosné kce podlah a stropů - postupným rozebíráním | m3 | 66.125 |  | 0 | 0 | 0 | 2 | 132.25 | VLASTNÍ | 16 | 2
|  |  |  | "kompletní provedení dle specif.PD, vč. všech souvisejících prací a dodávek-v.č.D.1.1b-01-24,TZ" | [10 empty] | 2 | 1 | -1
|  |  |  | (12,0+25,0+16,0+4,5)*1,15 |  | 66.125 | [8 empty] | 2 | 2 | -1
|  |  |  | Součet |  | 66.125 | [8 empty] | 2 | 4 | -1
259 | K | 762 | 762822166 | D+M stropního trámu z hraněného řeziva s výměnami do kapes na MC | m3 | 69 |  | 0 | 0 | 0 | 0 | 0 | VLASTNÍ | 16 | 2
|  |  |  | "kompletní provedení dle specif.PD, vč. všech souvisejících prací a dodávek-v.č.D.1.1b-39-44,TZ" | [10 empty] | 2 | 1 | -1
|  |  |  | -dodávka, výroba, osazení, zednické zapravení | [10 empty] | 2 | 1 | -1
|  |  |  | -veškeré řezivo ošetřeno dle specifikace PD a TZ | [10 empty] | 2 | 1 | -1
|  |  |  | -spojovací prostředky, veškeré přesuny | [10 empty] | 2 | 1 | -1
|  |  |  | "DN1-DN72" (12,0+25,0+16,0+4,5)*1,2 |  | 69 | [8 empty] | 2 | 2 | -1
|  |  |  | Součet |  | 69 | [8 empty] | 2 | 4 | -1
260 | K | 762 | 762881022 | D+M dřevěné obložení stěn vnitřních , vč. podkladního nosného roštu, povrchových úprav | m2 | 83.457 |  | 0 | 0.01344 | 1.1217 | 0 | 0 | VLASTNÍ | 16 | 2 |  |  | upřesnění 31.3.2016
|  |  |  | "kompletní provedení dle specif.PD, vč. všech souvisejících prací a dodávek-v.č.D.1.1b-25-31,51-57,TZ" | [10 empty] | 2 | 1 | -1
|  |  |  | "kompletní systémové řešení" | [10 empty] | 2 | 1 | -1
(Dřevěný lamelový obklad z modřínového dřeva, š. lamel 200 mm, na péro drážku. Povrchová úprava matným lakem)
|  |  |  | (37,935*2*1,1) |  | 83.457 | [8 empty] | 2 | 2 | -1
|  |  |  | Součet |  | 83.457 | [8 empty] | 2 | 4 | -1
261 | K | 762 | 762881R23 | D+M zavěšené dřevěné podbití tl. 24 mm ve tvaru klenby , vč. podkladního nosného roštu, povrchových úprav | m2 | 60 |  | 0 | 0.01344 | 0.8064 | 0 | 0 | VLASTNÍ | 16 | 2
|  |  |  | "kompletní provedení dle specifikace PD a TZ vč. všech souvisejících prací a dodávek" | [10 empty] | 2 | 1 | -1
|  |  |  | "kompletní systémové řešení" | [10 empty] | 2 | 1 | -1
|  |  |  | 60,0 |  | 60 | [8 empty] | 2 | 2 | -1
|  |  |  | Součet |  | 60 | [8 empty] | 2 | 4 | -1
262 | K | 762 | 998762203 | Přesun hmot procentní pro kce tesařské v objektech v do 24 m | % | 78262.555 |  | 0 | 0 | 0 | 0 | 0 | URS/2015 | 16 | 2
| D |  | 763 | Konstrukce montované z desek, dílců a panelů |  |  |  | 0 |  | 75.2545 |  | 33.7759 |  |  | 1
263 | K | 763 | 763100455 | ST1 - D+M lehká montovaná svislá konstrukce | m2 | 67.62 |  | 0 | 0.05623 | 3.8023 | 0 | 0 | VLASTNÍ | 16 | 2
|  |  |  | "kompletní provedení dle specif.PD, vč. všech souvisejících prací a dodávek-v.č.D.1.1b-25-31,51-57,TZ" | [10 empty] | 2 | 1 | -1
|  |  |  | Skladba: | [10 empty] | 2 | 1 | -1
|  |  |  | -SDK 12,5 mm + bednění OSB tl. 15 mm + samolepící SBS pás tl. 3 mm | [10 empty] | 2 | 1 | -1
|  |  |  | -TI PIR deska tl. 120 mm + bednění tl. 18 mm + TI XPS 50 mm | [10 empty] | 2 | 1 | -1
|  |  |  | -vtlačení výztužné tkaniny do tmelu + tenkovrstvá pastová omítka tl. 3 mm | [10 empty] | 2 | 1 | -1
|  |  |  | (58,8*1,15) |  | 67.62 | [8 empty] | 2 | 2 | -1
|  |  |  | Součet |  | 67.62 | [8 empty] | 2 | 4 | -1
264 | K | 763 | 763100821 | Demontáž SDK příčky, předsazené prvky a konstrukcí s ocelovou nosnou konstrukcí vč. opláštění | m2 | 336.57 |  | 0 | 0 | 0 | 0.05941 | 19.9956 | VLASTNÍ | 16 | 2
|  |  |  | "kompletní provedení dle specif.PD, vč. všech souvisejících prací a dodávek-v.č.D.1.1b-01-24,TZ" | [10 empty] | 2 | 1 | -1
|  |  |  | "v jednotkové ceně započítány všechny povrchové úpravy, přisekání zdí atd." | [10 empty] | 2 | 1 | -1
|  |  |  | (53,69)+(3,9*4,2)+(1,5*4,2)+(4,25*4,2)+(4,5*3,5)+(14,6*3,5) |  | 161.07 | [8 empty] | 2 | 2 | -1
|  |  |  | (175,5) |  | 175.5 | [8 empty] | 2 | 2 | -1
|  |  |  | Součet |  | 336.57 | [8 empty] | 2 | 4 | -1
265 | K | 763 | 763100885 | Demontáž příčky a konstrukcí z dřevovláknitých desek typu hobra nebo heraklitových, tl. do 150 mm, se vzduchovou mezerou | m2 | 121.8 |  | 0 | 0 | 0 | 0.05941 | 7.2361 | VLASTNÍ | 16 | 2
|  |  |  | "kompletní provedení dle specif.PD, vč. všech souvisejících prací a dodávek-v.č.D.1.1b-01-24,TZ" | [10 empty] | 2 | 1 | -1
|  |  |  | "v jednotkové ceně započítány všechny povrchové úpravy, přisekání zdí atd." | [10 empty] | 2 | 1 | -1
|  |  |  | (60,9)+(1,5*4,2)+(13,0*4,2) |  | 121.8 | [8 empty] | 2 | 2 | -1
|  |  |  | Součet |  | 121.8 | [8 empty] | 2 | 4 | -1
266 | K | 763 | 763111448 | SDK příčka tl 150 mm profil CW+UW desky 2xH2DF 12,5 TI 40 mm 100 kg/m3 EI 90 Rw 56 dB | m2 | 26.775 |  | 0 | 0.05623 | 1.5056 | 0 | 0 | VLASTNÍ | 16 | 2
|  |  |  | "kompletní provedení dle specif.PD, vč. všech souvisejících prací a dodávek-v.č.D.1.1b-25-31,51-57,TZ" | [10 empty] | 2 | 1 | -1
|  |  |  | 1,25*(21,42) |  | 26.775 | [8 empty] | 2 | 2 | -1
|  |  |  | Součet |  | 26.775 | [8 empty] | 2 | 4 | -1
267 | K | 763 | 763121433 | SDK stěna předsazená tl 100 mm profil CW+UW deska 1xH2DF 12,5 TI 40 mm EI 30 | m2 | 67.139 |  | 0 | 0.01763 | 1.1837 | 0 | 0 | VLASTNÍ | 16 | 2
|  |  |  | "kompletní provedení dle specif.PD, vč. všech souvisejících prací a dodávek-v.č.D.1.1b-25-31,51-57,TZ" | [10 empty] | 2 | 1 | -1
|  |  |  | 1,25*(19,068+28,602+6,041) |  | 67.1388 | [8 empty] | 2 | 2 | -1
|  |  |  | Součet |  | 67.1388 | [8 empty] | 2 | 4 | -1
268 | K | 763 | 763131433 | SDK podhled deska 1x12,5 bez TI dvouvrstvá spodní kce profil CD+UD | m2 | 1010.3 |  | 0 | 0.02082 | 21.0344 | 0 | 0 | VLASTNÍ | 16 | 2
|  |  |  | "kompletní provedení dle specifikace PD a TZ vč. všech souvisejících prací a dodávek-v.č.D.1.1b-32-33, TZ, výpis prvků" | [10 empty] | 2 | 1 | -1
|  |  |  | "v jednotkové ceně započítána D+M parotěsné folie - systémové provedení" | [10 empty] | 2 | 1 | -1
|  |  |  | "S2a" (17+7,5+6+3,5+15)*1,2 |  | 58.8 | [8 empty] | 2 | 2 | -1
|  |  |  | "S3" (608,0*1,1) |  | 668.8 | [8 empty] | 2 | 2 | -1
|  |  |  | "S4" (257,0*1,1) |  | 282.7 | [8 empty] | 2 | 2 | -1
|  |  |  | Součet |  | 1010.3 | [8 empty] | 2 | 4 | -1
269 | K | 763 | 763131821 | Demontáž zavěšeného podhledu s dvouvrstvou nosnou kcí z ocelových profilů opláštění jednoduché | m2 | 313.7 |  | 0 | 0 | 0 | 0.01721 | 5.3988 | VLASTNÍ | 16 | 2
|  |  |  | (34,0+33,5+54,6+191,6) |  | 313.7 | [8 empty] | 2 | 2 | -1
|  |  |  | Součet |  | 313.7 | [8 empty] | 2 | 4 | -1
270 | K | 763 | 763131R91 | SDK zavěšený podhled - deska 1x akustická - kompletní systémové řešení | m2 | 1580 |  | 0 | 0.01755 | 27.729 | 0 | 0 | VLASTNÍ | 16 | 2
|  |  |  | "kompletní provedení dle specifikace PD a TZ vč. všech souvisejících prací a dodávek, specifikace standardů" | [10 empty] | 2 | 1 | -1
|  |  |  | -zavěšený SDK podhled dle specifikace PD | [10 empty] | 2 | 1 | -1
|  |  |  | -akustická deska WOLF 15 mm | [10 empty] | 2 | 1 | -1
|  |  |  | -parotěsná folie | [10 empty] | 2 | 1 | -1
|  |  |  | dřevěný rošt 50/30 mm (vč. ošetření řeziva) + 20 mm izolace z minerální vlny | [10 empty] | 2 | 1 | -1
|  |  |  | "viz skladby NS" 1580,0 |  | 1580 | [8 empty] | 2 | 2 | -1
|  |  |  | Součet |  | 1580 | [8 empty] | 2 | 4 | -1
271 | K | 763 | 763135222 | D+M podhledu SDK kazetového, desky 600/600/15 mm, hrana typu E15, zavěšený rošt z T profilů + obvodový profil L | m2 | 288.97 |  | 0 | 0.00139 | 0.40167 | 0 | 0 | VLASTNÍ | 16 | 2
|  |  |  | "kompletní provedení dle specif.PD, vč. všech souvisejících prací a dodávek-v.č.D.1.1b-25-31,51-57,TZ" | [10 empty] | 2 | 1 | -1
|  |  |  | "kompletní systémové řešení vč. příslušenství a komponentů" | [10 empty] | 2 | 1 | -1
|  |  |  | (48,0+45,5+46,8+122,4)*1,1 |  | 288.97 | [8 empty] | 2 | 2 | -1
|  |  |  | Součet |  | 288.97 | [8 empty] | 2 | 4 | -1
272 | K | 763 | 763135222 | D+M podhledu SDK kazetového, desky 600/600/15 mm, hrana typu E15, zavěšený rošt z T profilů + obvodový profil L | m2 | 1252.75 |  | 0 | 0.00139 | 1.7413 | 0 | 0 | VLASTNÍ | 16 | 2 |  |  | úprava 31.3.2016
|  |  |  | "kompletní provedení dle specif.PD, vč. všech souvisejících prací a dodávek-v.č.D.1.1b-45-50,TZ" | [10 empty] | 2 | 1 | -1
|  |  |  | -skrytá rozebiratelná konstrukce | [10 empty] | 2 | 1 | -1
|  |  |  | -kazety 600/600/19 mm, hrany s podélnou skrytou hranou/drážkou, čelní s krytou hranou | [10 empty] | 2 | 1 | -1
|  |  |  | -nosná kce ze skrytých nosných profilů 24 mm, příčné L profily vkládající se do hran desek | [10 empty] | 2 | 1 | -1
|  |  |  | -napojení na svislé kce provedeno pomocí okrajových l profilů 24/24 mmv bíle barvě | [10 empty] | 2 | 1 | -1
|  |  |  | -kompletní systémové řešení | [10 empty] | 2 | 1 | -1
|  |  |  | -izolační a akustické vrstvy | [10 empty] | 2 | 1 | -1
|  |  |  | -kombinace pohltivé (ATP) a odrazové (APO) části | [10 empty] | 2 | 1 | -1
|  |  |  | "viz D.1.1b-45 až D.1.1b-50" 1252,75 |  | 1252.75 | [8 empty] | 2 | 2 | -1
|  |  |  | Součet |  | 1252.75 | [8 empty] | 2 | 4 | -1
273 | K | 763 | 763135223 | D+M svislý akustický obklad stěn vnitřních (SAO) - (dodávka + montáž + přesuny ) (dle ČSN EN 13964) | m2 | 159.443 |  | 0 | 0.00139 | 0.22163 | 0 | 0 | VLASTNÍ | 16 | 2
|  |  |  | "kompletní provedení dle specif.PD, vč. všech souvisejících prací a dodávek-v.č.D.1.1b-45-50,TZ" | [10 empty] | 2 | 1 | -1
|  |  |  | -plnoplošná hladká SDK předsazená kce s nosnými SD profily | [10 empty] | 2 | 1 | -1
|  |  |  | -desky kotvené ke kci rychlošrouby tmeleny, broušeny, penetrovány a kryty finální akrylátovou barvou | [10 empty] | 2 | 1 | -1
|  |  |  | -SDk desky děrované tl. 12,5 mm s kvadratickým děrováním 12/25 mm, vytvářející bloky děrování o rozměrech 468/462 mm, | [10 empty] | 2 | 1 | -1
|  |  |  | se vzájemným odsazením 138 mm | [10 empty] | 2 | 1 | -1
|  |  |  | -odsazení od stěny 65 mm vč. výplně MW, nosná kce z hlavních a příčných CD profilů 60/27 mm | [10 empty] | 2 | 1 | -1
|  |  |  | -kompletní systémové řešení | [10 empty] | 2 | 1 | -1
|  |  |  | (m.č. 112,214,306,307) | [10 empty] | 2 | 1 | -1
|  |  |  | 1,25*((7,95*4,2)+(7,95*4,2)+(6,5*4,2)+(7,97*4,2)) |  | 159.4425 | [8 empty] | 2 | 2 | -1
|  |  |  | Součet |  | 159.4425 | [8 empty] | 2 | 4 | -1
274 | K | 763 | 763151812 | Demontáž dvou vrstev desek SDK podlaha | m2 | 51.2 |  | 0 | 0 | 0 | 0.02237 | 1.1453 | VLASTNÍ | 16 | 2
|  |  |  | (tl. sklady = do 40 mm) | [10 empty] | 2 | 1 | -1
|  |  |  | "viz skladby podlah - BP" 51,2 |  | 51.2 | [8 empty] | 2 | 2 | -1
|  |  |  | Součet |  | 51.2 | [8 empty] | 2 | 4 | -1
275 | K | 763 | 763161720 | SDK podkroví (zavěšená kce/na krokve) deska 1xDF 12,5 TI 2x120 mm, dvouvrstvá spodní kce profil CD+UD, vč. parotěsné folie | m2 | 826.5 |  | 0 | 0.02091 | 17.2821 | 0 | 0 | VLASTNÍ | 16 | 2
|  |  |  | "kompletní provedení dle specif.PD, vč. všech souvisejících prací a dodávek-v.č.D.1.1b-25-31,51-57,TZ" | [10 empty] | 2 | 1 | -1
|  |  |  | "kompletní systémové řešení a provedení vč. příslušenství a komponentů" | [10 empty] | 2 | 1 | -1
|  |  |  | 1,5*(433,8+90,5+26,7) |  | 826.5 | [8 empty] | 2 | 2 | -1
|  |  |  | Součet |  | 826.5 | [8 empty] | 2 | 4 | -1
276 | K | 763 | 763235350 | D+M stupňovité podlahy a zvýšené katedry - přesná skladba a konstrukce viz v.č.D.1.1b-63,64 - (dodávka + výroba + montáž/osazení/kotvení vč. kotvících prvků + spojovací prostředky + přesuny + ošetření kcí a povrchové úpravy) | m2 | 253.85 |  | 0 | 0.00139 | 0.35285 | 0 | 0 | VLASTNÍ | 16 | 2 |  |  | doplnění 16.3.2016
|  |  |  | "kompletní provedení dle specif.PD, vč. všech souvisejících prací a dodávek-v.č.D.1.1b-63-64,TZ" | [10 empty] | 2 | 1 | -1
|  |  |  | -dřevěná podlaha z jehličnatého řeziva SI dle ČSN 491531-1 (S10 dle DIN 4074, část 1), max vlhkost 16% | [10 empty] | 2 | 1 | -1
|  |  |  | -impregnace prostředky proti dřevojaznému hmyzu, houbám, plísním | [10 empty] | 2 | 1 | -1
|  |  |  | -konstrukce dřevěná z hranolů + OSB desky tl. 20 mm | [10 empty] | 2 | 1 | -1
|  |  |  | -spojovací materiály : ocelové hřebíky 4*120 mm, svorníky (závitové tyče prům. 10 mm, d= 200 (250 mm), zápustné vruty 4x60 mm | [10 empty] | 2 | 1 | -1
|  |  |  | -kompletní systémové řešení | [10 empty] | 2 | 1 | -1
|  |  |  | "jednotková cena kompletní konstrukce vztažena na půdorysný rozměr !! Vč. přořezů" | [10 empty] | 2 | 1 | -1
|  |  |  | (m.č. 214,307" | [10 empty] | 2 | 1 | -1
|  |  |  | 1,25*((1,5*6,48)+(0,6*1,0)) |  | 12.9 | [8 empty] | 2 | 2 | -1
|  |  |  | 1,25*((2,0*6,48)+(0,3*1,0)) |  | 16.575 | [8 empty] | 2 | 2 | -1
|  |  |  | "m.č.214,307" 1,25*((89,6+89,9)) |  | 224.375
|  |  |  | Součet |  | 253.85 | [8 empty] | 2 | 4 | -1
277 | K | 763 | 998763201 | Přesun hmot procentní pro dřevostavby v objektech v do 12 m | % | 51394.42 |  | 0 | 0 | 0 | 0 | 0 | URS/2015 | 16 | 2
| D |  | 764 | Konstrukce klempířské |  |  |  | 0 |  | 0.1672 |  | 3.8934 |  |  | 1
278 | K | 764 | 764200549 | D+M plechová falcovaná hladká krytina z TiZn vč. podkladní vrstvy (drenážní membrána) vč. všech systémových detailů, prvků, příslušenství a komponentů | m2 | 668.8 |  | 0 | 0.00025 | 0.1672 | 0 | 0 | VLASTNÍ | 16 | 2
|  |  |  | "kompletní provedení dle specifikace PD a TZ vč. všech souvisejících prací a dodávek-v.č.D.1.1b-32-33, TZ, výpis prvků" | [10 empty] | 2 | 1 | -1
|  |  |  | "S2,S3" (608,0*1,1) |  | 668.8 | [8 empty] | 2 | 2 | -1
|  |  |  | Součet |  | 668.8 | [8 empty] | 2 | 4 | -1
279 | K | 764 | 764300848 | Demontáž plošného oplechová prvků a konstrukcí - vč. příslušenství a komponentů | m2 | 19.32 |  | 0 | 0 | 0 | 0.00732 | 0.14142 | VLASTNÍ | 16 | 2
|  |  |  | "kompletní provedení dle specif.PD, vč. všech souvisejících prací a dodávek-v.č.D.1.1b-01-24,TZ" | [10 empty] | 2 | 1 | -1
|  |  |  | (15,0+1,8)*1,15 |  | 19.32 | [8 empty] | 2 | 2 | -1
|  |  |  | Součet |  | 19.32 | [8 empty] | 2 | 4 | -1
280 | K | 764 | 764300849 | Demontáž liniové oplechování prvků a konstrukcí do rš 1000 mm, okapový systém vč. lapačů nečistot - vč. příslušenství | m | 977.075 |  | 0 | 0 | 0 | 0.00384 | 3.752 | VLASTNÍ | 16 | 2
|  |  |  | "kompletní provedení dle specif.PD, vč. všech souvisejících prací a dodávek-v.č.D.1.1b-01-24,TZ" | [10 empty] | 2 | 1 | -1
|  |  |  | 1,1*(80,0+51,0+166,0+4,5+25,0+2,5+2,5+2+2,55+552,2) |  | 977.075 | [8 empty] | 2 | 2 | -1
|  |  |  | Součet |  | 977.075 | [8 empty] | 2 | 4 | -1
281 | K | PK | 764663501 | K-1 - D+M Oplechování venk.parapetu pro okna T/1a, T/1, T/2, T/3, T/4, T/5, T/6, T/7, T/8, T/9, T/10, T/11, T/12, T/13, T/14, T/19, T/20, T/21, T/22, T/23, T/24, T/25, T/26, T/27, T/28, šířka parapetu 200mm, materiál TiZn plech tl. 0,8mm, r.š. 300 mm | m | 80 |  | 0 | 0 | 0 | 0 | 0 | VLASTNÍ | 4 | 2
|  |  |  | 'kompletní provedení dle specifikace PD a TZ vč. všech souvisejících prací dodávek, příslušenství a komponentů dle výpisu | [10 empty] | 2 | 1 | -1
|  |  |  | 'v jednotkové ceně započítáno: dodávka, výroba, montáž/osazení/kotvení (vč.kotvících prvků), povrchová úprava | [10 empty] | 2 | 1 | -1
|  |  |  | 'viz výpis klempířských výrobků | [10 empty] | 2 | 1 | -1
|  |  |  | 80 |  | 80 | [8 empty] | 2 | 2 | -1
|  |  |  | Součet |  | 80 | [8 empty] | 2 | 4 | -1
282 | K | PK | 764663502 | K-2 - D+M Dešťový žlab prům. 175mm, včetně žlabových čel a háků, půlkruhový, materiál TiZn plech tl. 0,8mm | m | 51 |  | 0 | 0 | 0 | 0 | 0 | VLASTNÍ | 4 | 2
|  |  |  | 'kompletní provedení dle specifikace PD a TZ vč. všech souvisejících prací dodávek, příslušenství a komponentů dle výpisu | [10 empty] | 2 | 1 | -1
|  |  |  | 'v jednotkové ceně započítáno: dodávka, výroba, montáž/osazení/kotvení (vč.kotvících prvků), povrchová úprava | [10 empty] | 2 | 1 | -1
|  |  |  | 'viz výpis klempířských výrobků | [10 empty] | 2 | 1 | -1
|  |  |  | 51 |  | 51 | [8 empty] | 2 | 2 | -1
|  |  |  | Součet |  | 51 | [8 empty] | 2 | 4 | -1
283 | K | PK | 764663503 | K-3 - D+M Dešťový svod prům. 150mm, včetně žlabového kotlíku, objímek, svodu a výtokového kolena 60 stupňů, materiál TiZn plech tl. 0,8mm | m | 166 |  | 0 | 0 | 0 | 0 | 0 | VLASTNÍ | 4 | 2
|  |  |  | 'kompletní provedení dle specifikace PD a TZ vč. všech souvisejících prací dodávek, příslušenství a komponentů dle výpisu | [10 empty] | 2 | 1 | -1
|  |  |  | 'v jednotkové ceně započítáno: dodávka, výroba, montáž/osazení/kotvení (vč.kotvících prvků), povrchová úprava | [10 empty] | 2 | 1 | -1
|  |  |  | 'viz výpis klempířských výrobků | [10 empty] | 2 | 1 | -1
|  |  |  | 166 |  | 166 | [8 empty] | 2 | 2 | -1
|  |  |  | Součet |  | 166 | [8 empty] | 2 | 4 | -1
284 | K | PK | 764663504 | K-4 - D+M Ochrana dešťového svodu DN 150, hrdlová roura, 4 kusy, délka 1000mm, materiál šedá litina | m | 4 |  | 0 | 0 | 0 | 0 | 0 | VLASTNÍ | 4 | 2
|  |  |  | 'kompletní provedení dle specifikace PD a TZ vč. všech souvisejících prací dodávek, příslušenství a komponentů dle výpisu | [10 empty] | 2 | 1 | -1
|  |  |  | 'v jednotkové ceně započítáno: dodávka, výroba, montáž/osazení/kotvení (vč.kotvících prvků), povrchová úprava | [10 empty] | 2 | 1 | -1
|  |  |  | 'viz výpis klempířských výrobků | [10 empty] | 2 | 1 | -1
|  |  |  | 4 |  | 4 | [8 empty] | 2 | 2 | -1
|  |  |  | Součet |  | 4 | [8 empty] | 2 | 4 | -1
285 | K | PK | 764663505 | K-5 - D+M Ochrana dešťového svodu, trubní čistící kus s hrdlem DN 150, uvnitř a vně epoxidový povlak, délka 450mm, velikost dvířek 250x100mm, 3 kusy, materiál šedá slitina | m | 1.35 |  | 0 | 0 | 0 | 0 | 0 | VLASTNÍ | 4 | 2
|  |  |  | 'kompletní provedení dle specifikace PD a TZ vč. všech souvisejících prací dodávek, příslušenství a komponentů dle výpisu | [10 empty] | 2 | 1 | -1
|  |  |  | 'v jednotkové ceně započítáno: dodávka, výroba, montáž/osazení/kotvení (vč.kotvících prvků), povrchová úprava | [10 empty] | 2 | 1 | -1
|  |  |  | 'viz výpis klempířských výrobků | [10 empty] | 2 | 1 | -1
|  |  |  | 1,35 |  | 1.35 | [8 empty] | 2 | 2 | -1
|  |  |  | Součet |  | 1.35 | [8 empty] | 2 | 4 | -1
286 | K | PK | 764663506 | K-6 - D+M Lapač střešních splavenin DN 150, s košem pro zachytávání nečistot, materiál šedá litina | ks | 4 |  | 0 | 0 | 0 | 0 | 0 | VLASTNÍ | 4 | 2
|  |  |  | 'kompletní provedení dle specifikace PD a TZ vč. všech souvisejících prací dodávek, příslušenství a komponentů dle výpisu | [10 empty] | 2 | 1 | -1
|  |  |  | 'v jednotkové ceně započítáno: dodávka, výroba, montáž/osazení/kotvení (vč.kotvících prvků), povrchová úprava | [10 empty] | 2 | 1 | -1
|  |  |  | 'viz výpis klempířských výrobků | [10 empty] | 2 | 1 | -1
|  |  |  | 4 |  | 4 | [8 empty] | 2 | 2 | -1
|  |  |  | Součet |  | 4 | [8 empty] | 2 | 4 | -1
287 | K | PK | 764663507 | K-7 - D+M plechová vana, 2300x6200mm, lemovaná dřevěnou latí 50x30mm, napojit na podlahovou vpusť | m2 | 15 |  | 0 | 0 | 0 | 0 | 0 | VLASTNÍ | 4 | 2 |  |  | úprava 31.3.2016
|  |  |  | 'kompletní provedení dle specifikace PD a TZ vč. všech souvisejících prací dodávek, příslušenství a komponentů dle výpisu | [10 empty] | 2 | 1 | -1
|  |  |  | 'v jednotkové ceně započítáno: dodávka, výroba, montáž/osazení/kotvení (vč.kotvících prvků), povrchová úprava | [10 empty] | 2 | 1 | -1
|  |  |  | 'viz výpis klempířských výrobků | [10 empty] | 2 | 1 | -1
|  |  |  | 15 |  | 15 | [8 empty] | 2 | 2 | -1
|  |  |  | Součet |  | 15 | [8 empty] | 2 | 4 | -1
288 | K | PK | 764663508 | K-8 - D+M Lemování komínu 1200x1040mm, sklon střechy 32 stupňů, skládaná krytina, čtvercové šablony 400x400mm, materiál TiZn plech tl. 0,8mm, r.š. 330mm | m | 4.5 |  | 0 | 0 | 0 | 0 | 0 | VLASTNÍ | 4 | 2
|  |  |  | 'kompletní provedení dle specifikace PD a TZ vč. všech souvisejících prací dodávek, příslušenství a komponentů dle výpisu | [10 empty] | 2 | 1 | -1
|  |  |  | 'v jednotkové ceně započítáno: dodávka, výroba, montáž/osazení/kotvení (vč.kotvících prvků), povrchová úprava | [10 empty] | 2 | 1 | -1
|  |  |  | 'viz výpis klempířských výrobků | [10 empty] | 2 | 1 | -1
|  |  |  | 4,5 |  | 4.5 | [8 empty] | 2 | 2 | -1
|  |  |  | Součet |  | 4.5 | [8 empty] | 2 | 4 | -1
289 | K | PK | 764663509 | K-9 - D+M Oplechování stříšky VZT komínu, sklon 3,5%, po obvodu lemování okapničkou, rozměr 1150x1300mm, materiál TiZn plech tl. 0,8mm | m2 | 1.8 |  | 0 | 0 | 0 | 0 | 0 | VLASTNÍ | 4 | 2
|  |  |  | 'kompletní provedení dle specifikace PD a TZ vč. všech souvisejících prací dodávek, příslušenství a komponentů dle výpisu | [10 empty] | 2 | 1 | -1
|  |  |  | 'v jednotkové ceně započítáno: dodávka, výroba, montáž/osazení/kotvení (vč.kotvících prvků), povrchová úprava | [10 empty] | 2 | 1 | -1
|  |  |  | 'viz výpis klempířských výrobků | [10 empty] | 2 | 1 | -1
|  |  |  | 1,8 |  | 1.8 | [8 empty] | 2 | 2 | -1
|  |  |  | Součet |  | 1.8 | [8 empty] | 2 | 4 | -1
290 | K | PK | 764663510 | K-10 - D+M Oplechování okapu jehlanové střechy, materiál TiZn plech tl. 0,8mm, r.š. 500mm | m | 25 |  | 0 | 0 | 0 | 0 | 0 | VLASTNÍ | 4 | 2
|  |  |  | 'kompletní provedení dle specifikace PD a TZ vč. všech souvisejících prací dodávek, příslušenství a komponentů dle výpisu | [10 empty] | 2 | 1 | -1
|  |  |  | 'v jednotkové ceně započítáno: dodávka, výroba, montáž/osazení/kotvení (vč.kotvících prvků), povrchová úprava | [10 empty] | 2 | 1 | -1
|  |  |  | 'viz výpis klempířských výrobků | [10 empty] | 2 | 1 | -1
|  |  |  | 25 |  | 25 | [8 empty] | 2 | 2 | -1
|  |  |  | Součet |  | 25 | [8 empty] | 2 | 4 | -1
291 | K | PK | 764663511 | K-11 - D+M Oplechování komínu, materiál TiZn plech tl. 0,8mm, r.š. 500mm | m | 2.5 |  | 0 | 0 | 0 | 0 | 0 | VLASTNÍ | 4 | 2
|  |  |  | 'kompletní provedení dle specifikace PD a TZ vč. všech souvisejících prací dodávek, příslušenství a komponentů dle výpisu | [10 empty] | 2 | 1 | -1
|  |  |  | 'v jednotkové ceně započítáno: dodávka, výroba, montáž/osazení/kotvení (vč.kotvících prvků), povrchová úprava | [10 empty] | 2 | 1 | -1
|  |  |  | 'viz výpis klempířských výrobků | [10 empty] | 2 | 1 | -1
|  |  |  | 2,5 |  | 2.5 | [8 empty] | 2 | 2 | -1
|  |  |  | Součet |  | 2.5 | [8 empty] | 2 | 4 | -1
292 | K | PK | 764663512 | K-12 - D+M Oplechování komínu, materiál TiZn plech tl. 0,8mm, r.š. 500mm | m | 2.5 |  | 0 | 0 | 0 | 0 | 0 | VLASTNÍ | 4 | 2
|  |  |  | 'kompletní provedení dle specifikace PD a TZ vč. všech souvisejících prací dodávek, příslušenství a komponentů dle výpisu | [10 empty] | 2 | 1 | -1
|  |  |  | 'v jednotkové ceně započítáno: dodávka, výroba, montáž/osazení/kotvení (vč.kotvících prvků), povrchová úprava | [10 empty] | 2 | 1 | -1
|  |  |  | 'viz výpis klempířských výrobků | [10 empty] | 2 | 1 | -1
|  |  |  | 2,5 |  | 2.5 | [8 empty] | 2 | 2 | -1
|  |  |  | Součet |  | 2.5 | [8 empty] | 2 | 4 | -1
293 | K | PK | 764663513 | K-13 - D+M Oplechování komínu, materiál TiZn plech tl. 0,8mm, r.š. 500mm | m | 2 |  | 0 | 0 | 0 | 0 | 0 | VLASTNÍ | 4 | 2
|  |  |  | 'kompletní provedení dle specifikace PD a TZ vč. všech souvisejících prací dodávek, příslušenství a komponentů dle výpisu | [10 empty] | 2 | 1 | -1
|  |  |  | 'v jednotkové ceně započítáno: dodávka, výroba, montáž/osazení/kotvení (vč.kotvících prvků), povrchová úprava | [10 empty] | 2 | 1 | -1
|  |  |  | 'viz výpis klempířských výrobků | [10 empty] | 2 | 1 | -1
|  |  |  | 2 |  | 2 | [8 empty] | 2 | 2 | -1
|  |  |  | Součet |  | 2 | [8 empty] | 2 | 4 | -1
294 | K | PK | 764663514 | K-14 - D+M Oplechování komínu, materiál TiZn plech tl. 0,8mm, r.š. 500mm | m | 2.55 |  | 0 | 0 | 0 | 0 | 0 | VLASTNÍ | 4 | 2
|  |  |  | 'kompletní provedení dle specifikace PD a TZ vč. všech souvisejících prací dodávek, příslušenství a komponentů dle výpisu | [10 empty] | 2 | 1 | -1
|  |  |  | 'v jednotkové ceně započítáno: dodávka, výroba, montáž/osazení/kotvení (vč.kotvících prvků), povrchová úprava | [10 empty] | 2 | 1 | -1
|  |  |  | 'viz výpis klempířských výrobků | [10 empty] | 2 | 1 | -1
|  |  |  | 2,55 |  | 2.55 | [8 empty] | 2 | 2 | -1
|  |  |  | Součet |  | 2.55 | [8 empty] | 2 | 4 | -1
295 | K | PK | 764663515 | K-15 - D+M Oplechování komínu, materiál TiZn plech tl. 0,8mm, r.š. 500mm | m | 1.9 |  | 0 | 0 | 0 | 0 | 0 | VLASTNÍ | 4 | 2
|  |  |  | 'kompletní provedení dle specifikace PD a TZ vč. všech souvisejících prací dodávek, příslušenství a komponentů dle výpisu | [10 empty] | 2 | 1 | -1
|  |  |  | 'v jednotkové ceně započítáno: dodávka, výroba, montáž/osazení/kotvení (vč.kotvících prvků), povrchová úprava | [10 empty] | 2 | 1 | -1
|  |  |  | 'viz výpis klempířských výrobků | [10 empty] | 2 | 1 | -1
|  |  |  | 1,9 |  | 1.9 | [8 empty] | 2 | 2 | -1
|  |  |  | Součet |  | 1.9 | [8 empty] | 2 | 4 | -1
296 | K | PK | 764663516 | K-16 - D+M Oplechování komínu, materiál TiZn plech tl. 0,8mm, r.š. 500mm | m | 1.45 |  | 0 | 0 | 0 | 0 | 0 | VLASTNÍ | 4 | 2
|  |  |  | 'kompletní provedení dle specifikace PD a TZ vč. všech souvisejících prací dodávek, příslušenství a komponentů dle výpisu | [10 empty] | 2 | 1 | -1
|  |  |  | 'v jednotkové ceně započítáno: dodávka, výroba, montáž/osazení/kotvení (vč.kotvících prvků), povrchová úprava | [10 empty] | 2 | 1 | -1
|  |  |  | 'viz výpis klempířských výrobků | [10 empty] | 2 | 1 | -1
|  |  |  | 1,45 |  | 1.45 | [8 empty] | 2 | 2 | -1
|  |  |  | Součet |  | 1.45 | [8 empty] | 2 | 4 | -1
297 | K | PK | 764663517 | K-17 - D+M Oplechování komínu, materiál TiZn plech tl. 0,8mm, r.š. 500mm | m | 2.1 |  | 0 | 0 | 0 | 0 | 0 | VLASTNÍ | 4 | 2
|  |  |  | 'kompletní provedení dle specifikace PD a TZ vč. všech souvisejících prací dodávek, příslušenství a komponentů dle výpisu | [10 empty] | 2 | 1 | -1
|  |  |  | 'v jednotkové ceně započítáno: dodávka, výroba, montáž/osazení/kotvení (vč.kotvících prvků), povrchová úprava | [10 empty] | 2 | 1 | -1
|  |  |  | 'viz výpis klempířských výrobků | [10 empty] | 2 | 1 | -1
|  |  |  | 2,1 |  | 2.1 | [8 empty] | 2 | 2 | -1
|  |  |  | Součet |  | 2.1 | [8 empty] | 2 | 4 | -1
298 | K | PK | 764663518 | K-18 - D+M Oplechování komínu, materiál TiZn plech tl. 0,8mm, r.š. 500mm | m | 2.7 |  | 0 | 0 | 0 | 0 | 0 | VLASTNÍ | 4 | 2
|  |  |  | 'kompletní provedení dle specifikace PD a TZ vč. všech souvisejících prací dodávek, příslušenství a komponentů dle výpisu | [10 empty] | 2 | 1 | -1
|  |  |  | 'v jednotkové ceně započítáno: dodávka, výroba, montáž/osazení/kotvení (vč.kotvících prvků), povrchová úprava | [10 empty] | 2 | 1 | -1
|  |  |  | 'viz výpis klempířských výrobků | [10 empty] | 2 | 1 | -1
|  |  |  | 2,7 |  | 2.7 | [8 empty] | 2 | 2 | -1
|  |  |  | Součet |  | 2.7 | [8 empty] | 2 | 4 | -1
299 | K | PK | 764663519 | K-19 - D+M Oplechování komínu, materiál TiZn plech tl. 0,8mm, r.š. 500mm | m | 4.25 |  | 0 | 0 | 0 | 0 | 0 | VLASTNÍ | 4 | 2
|  |  |  | 'kompletní provedení dle specifikace PD a TZ vč. všech souvisejících prací dodávek, příslušenství a komponentů dle výpisu | [10 empty] | 2 | 1 | -1
|  |  |  | 'v jednotkové ceně započítáno: dodávka, výroba, montáž/osazení/kotvení (vč.kotvících prvků), povrchová úprava | [10 empty] | 2 | 1 | -1
|  |  |  | 'viz výpis klempířských výrobků | [10 empty] | 2 | 1 | -1
|  |  |  | 4,25 |  | 4.25 | [8 empty] | 2 | 2 | -1
|  |  |  | Součet |  | 4.25 | [8 empty] | 2 | 4 | -1
300 | K | PK | 764663520 | K-20 - D+M Oplechování komínu, materiál TiZn plech tl. 0,8mm, r.š. 500mm | m | 3 |  | 0 | 0 | 0 | 0 | 0 | VLASTNÍ | 4 | 2
|  |  |  | 'kompletní provedení dle specifikace PD a TZ vč. všech souvisejících prací dodávek, příslušenství a komponentů dle výpisu | [10 empty] | 2 | 1 | -1
|  |  |  | 'v jednotkové ceně započítáno: dodávka, výroba, montáž/osazení/kotvení (vč.kotvících prvků), povrchová úprava | [10 empty] | 2 | 1 | -1
|  |  |  | 'viz výpis klempířských výrobků | [10 empty] | 2 | 1 | -1
|  |  |  | 3 |  | 3 | [8 empty] | 2 | 2 | -1
|  |  |  | Součet |  | 3 | [8 empty] | 2 | 4 | -1
301 | K | PK | 764663521 | K-21 - D+M Oplechování komínu, materiál TiZn plech tl. 0,8mm, r.š. 500mm | m | 2.25 |  | 0 | 0 | 0 | 0 | 0 | VLASTNÍ | 4 | 2
|  |  |  | 'kompletní provedení dle specifikace PD a TZ vč. všech souvisejících prací dodávek, příslušenství a komponentů dle výpisu | [10 empty] | 2 | 1 | -1
|  |  |  | 'v jednotkové ceně započítáno: dodávka, výroba, montáž/osazení/kotvení (vč.kotvících prvků), povrchová úprava | [10 empty] | 2 | 1 | -1
|  |  |  | 'viz výpis klempířských výrobků | [10 empty] | 2 | 1 | -1
|  |  |  | 2,25 |  | 2.25 | [8 empty] | 2 | 2 | -1
|  |  |  | Součet |  | 2.25 | [8 empty] | 2 | 4 | -1
302 | K | PK | 764663522 | K-22 - D+M Oplechování římsy, materiál TiZn plech tl. 0,8mm, r.š. 750mm | m | 39 |  | 0 | 0 | 0 | 0 | 0 | VLASTNÍ | 4 | 2
|  |  |  | 'kompletní provedení dle specifikace PD a TZ vč. všech souvisejících prací dodávek, příslušenství a komponentů dle výpisu | [10 empty] | 2 | 1 | -1
|  |  |  | 'v jednotkové ceně započítáno: dodávka, výroba, montáž/osazení/kotvení (vč.kotvících prvků), povrchová úprava | [10 empty] | 2 | 1 | -1
|  |  |  | 'viz výpis klempířských výrobků | [10 empty] | 2 | 1 | -1
|  |  |  | 39 |  | 39 | [8 empty] | 2 | 2 | -1
|  |  |  | Součet |  | 39 | [8 empty] | 2 | 4 | -1
303 | K | PK | 764663523 | K-23 - D+M Závětrná lišta z boční strany střechy + příponky, materiál TiZn plech tl. 0,8mm | m | 18 |  | 0 | 0 | 0 | 0 | 0 | VLASTNÍ | 4 | 2
|  |  |  | 'kompletní provedení dle specifikace PD a TZ vč. všech souvisejících prací dodávek, příslušenství a komponentů dle výpisu | [10 empty] | 2 | 1 | -1
|  |  |  | 'v jednotkové ceně započítáno: dodávka, výroba, montáž/osazení/kotvení (vč.kotvících prvků), povrchová úprava | [10 empty] | 2 | 1 | -1
|  |  |  | 'viz výpis klempířských výrobků | [10 empty] | 2 | 1 | -1
|  |  |  | 18 |  | 18 | [8 empty] | 2 | 2 | -1
|  |  |  | Součet |  | 18 | [8 empty] | 2 | 4 | -1
304 | K | PK | 764663524 | K-24 - D+M Oplechování atiky, materiál TiZn plech tl. 0,8mm, r.š. 750mm | m | 37 |  | 0 | 0 | 0 | 0 | 0 | VLASTNÍ | 4 | 2
|  |  |  | 'kompletní provedení dle specifikace PD a TZ vč. všech souvisejících prací dodávek, příslušenství a komponentů dle výpisu | [10 empty] | 2 | 1 | -1
|  |  |  | 'v jednotkové ceně započítáno: dodávka, výroba, montáž/osazení/kotvení (vč.kotvících prvků), povrchová úprava | [10 empty] | 2 | 1 | -1
|  |  |  | 'viz výpis klempířských výrobků | [10 empty] | 2 | 1 | -1
|  |  |  | 37 |  | 37 | [8 empty] | 2 | 2 | -1
|  |  |  | Součet |  | 37 | [8 empty] | 2 | 4 | -1
305 | K | PK | 764663525 | K-25 - D+M Okapnice střechy, materiál TiZn plech tl. 0,8mm, r.š. 150mm | m | 132 |  | 0 | 0 | 0 | 0 | 0 | VLASTNÍ | 4 | 2
|  |  |  | 'kompletní provedení dle specifikace PD a TZ vč. všech souvisejících prací dodávek, příslušenství a komponentů dle výpisu | [10 empty] | 2 | 1 | -1
|  |  |  | 'v jednotkové ceně započítáno: dodávka, výroba, montáž/osazení/kotvení (vč.kotvících prvků), povrchová úprava | [10 empty] | 2 | 1 | -1
|  |  |  | 'viz výpis klempířských výrobků | [10 empty] | 2 | 1 | -1
|  |  |  | 132 |  | 132 | [8 empty] | 2 | 2 | -1
|  |  |  | Součet |  | 132 | [8 empty] | 2 | 4 | -1
306 | K | PK | 764663526 | K-26 - D+M Střešní odvětrávací komínek DN 100 s integrovanou bitumenovou manžetou (modifikovaný asfaltový pás), výška 300mm, součástí dešťová krytka | ks | 6 |  | 0 | 0 | 0 | 0 | 0 | VLASTNÍ | 4 | 2
|  |  |  | 'kompletní provedení dle specifikace PD a TZ vč. všech souvisejících prací dodávek, příslušenství a komponentů dle výpisu | [10 empty] | 2 | 1 | -1
|  |  |  | 'v jednotkové ceně započítáno: dodávka, výroba, montáž/osazení/kotvení (vč.kotvících prvků), povrchová úprava | [10 empty] | 2 | 1 | -1
|  |  |  | 'viz výpis klempířských výrobků | [10 empty] | 2 | 1 | -1
|  |  |  | 6 |  | 6 | [8 empty] | 2 | 2 | -1
|  |  |  | Součet |  | 6 | [8 empty] | 2 | 4 | -1
307 | K | PK | 764663527 | K-27 - D+M Manžeta pro prostup vzduchotechniky, DN 250, materiál TiZn plech tl. 0,8mm | ks | 1 |  | 0 | 0 | 0 | 0 | 0 | VLASTNÍ | 4 | 2
|  |  |  | 'kompletní provedení dle specifikace PD a TZ vč. všech souvisejících prací dodávek, příslušenství a komponentů dle výpisu | [10 empty] | 2 | 1 | -1
|  |  |  | 'v jednotkové ceně započítáno: dodávka, výroba, montáž/osazení/kotvení (vč.kotvících prvků), povrchová úprava | [10 empty] | 2 | 1 | -1
|  |  |  | 'viz výpis klempířských výrobků | [10 empty] | 2 | 1 | -1
|  |  |  | 1 |  | 1 | [8 empty] | 2 | 2 | -1
|  |  |  | Součet |  | 1 | [8 empty] | 2 | 4 | -1
308 | K | PK | 764663528 | K-28 - D+M Manžeta pro prostup vzduchotechniky, DN 150, materiál TiZn plech tl. 0,8mm | ks | 1 |  | 0 | 0 | 0 | 0 | 0 | VLASTNÍ | 4 | 2
|  |  |  | 'kompletní provedení dle specifikace PD a TZ vč. všech souvisejících prací dodávek, příslušenství a komponentů dle výpisu | [10 empty] | 2 | 1 | -1
|  |  |  | 'v jednotkové ceně započítáno: dodávka, výroba, montáž/osazení/kotvení (vč.kotvících prvků), povrchová úprava | [10 empty] | 2 | 1 | -1
|  |  |  | 'viz výpis klempířských výrobků | [10 empty] | 2 | 1 | -1
|  |  |  | 1 |  | 1 | [8 empty] | 2 | 2 | -1
|  |  |  | Součet |  | 1 | [8 empty] | 2 | 4 | -1
309 | K | PK | 764663529 | K-29 - D+M Manžeta pro prostup vzduchotechniky, DN 160, materiál TiZn plech tl. 0,8mm | ks | 2 |  | 0 | 0 | 0 | 0 | 0 | VLASTNÍ | 4 | 2
|  |  |  | 'kompletní provedení dle specifikace PD a TZ vč. všech souvisejících prací dodávek, příslušenství a komponentů dle výpisu | [10 empty] | 2 | 1 | -1
|  |  |  | 'v jednotkové ceně započítáno: dodávka, výroba, montáž/osazení/kotvení (vč.kotvících prvků), povrchová úprava | [10 empty] | 2 | 1 | -1
|  |  |  | 'viz výpis klempířských výrobků | [10 empty] | 2 | 1 | -1
|  |  |  | 2 |  | 2 | [8 empty] | 2 | 2 | -1
|  |  |  | Součet |  | 2 | [8 empty] | 2 | 4 | -1
310 | K | PK | 764663530 | K-30 - D+M Manžeta pro prostup vzduchotechniky, DN 402, materiál TiZn plech tl. 0,8mm | ks | 1 |  | 0 | 0 | 0 | 0 | 0 | VLASTNÍ | 4 | 2
|  |  |  | 'kompletní provedení dle specifikace PD a TZ vč. všech souvisejících prací dodávek, příslušenství a komponentů dle výpisu | [10 empty] | 2 | 1 | -1
|  |  |  | 'v jednotkové ceně započítáno: dodávka, výroba, montáž/osazení/kotvení (vč.kotvících prvků), povrchová úprava | [10 empty] | 2 | 1 | -1
|  |  |  | 'viz výpis klempířských výrobků | [10 empty] | 2 | 1 | -1
|  |  |  | 1 |  | 1 | [8 empty] | 2 | 2 | -1
|  |  |  | Součet |  | 1 | [8 empty] | 2 | 4 | -1
311 | K | PK | 764663531 | K-31 - D+M Oplechování venkovního parapetu pro okna pol. T/15, T/16, T/17, T/18, T/86, T/87, T/88, T/89, T/90, T/91, materiál TiZn plech tl. 0,8mm, r.š. 100mm | m | 40.55 |  | 0 | 0 | 0 | 0 | 0 | VLASTNÍ | 4 | 2
|  |  |  | 'kompletní provedení dle specifikace PD a TZ vč. všech souvisejících prací dodávek, příslušenství a komponentů dle výpisu | [10 empty] | 2 | 1 | -1
|  |  |  | 'v jednotkové ceně započítáno: dodávka, výroba, montáž/osazení/kotvení (vč.kotvících prvků), povrchová úprava | [10 empty] | 2 | 1 | -1
|  |  |  | 'viz výpis klempířských výrobků | [10 empty] | 2 | 1 | -1
|  |  |  | 40,55 |  | 40.55 | [8 empty] | 2 | 2 | -1
|  |  |  | Součet |  | 40.55 | [8 empty] | 2 | 4 | -1
312 | K | PK | 764663532 | K-32 - D+M Oplechování zástřešku nad vyvýšenými okny, materiál TiZn plech tl. 0,8mm, r.š. 330mm | m | 47 |  | 0 | 0 | 0 | 0 | 0 | VLASTNÍ | 4 | 2
|  |  |  | 'kompletní provedení dle specifikace PD a TZ vč. všech souvisejících prací dodávek, příslušenství a komponentů dle výpisu | [10 empty] | 2 | 1 | -1
|  |  |  | 'v jednotkové ceně započítáno: dodávka, výroba, montáž/osazení/kotvení (vč.kotvících prvků), povrchová úprava | [10 empty] | 2 | 1 | -1
|  |  |  | 'viz výpis klempířských výrobků | [10 empty] | 2 | 1 | -1
|  |  |  | 47 |  | 47 | [8 empty] | 2 | 2 | -1
|  |  |  | Součet |  | 47 | [8 empty] | 2 | 4 | -1
313 | K | PK | 764663533 | K-33 - D+M Oplechování pod parapetem vyvýšených oken, materiál TiZn plech tl. 0,8mm, r.š. 330mm | m | 47 |  | 0 | 0 | 0 | 0 | 0 | VLASTNÍ | 4 | 2
|  |  |  | 'kompletní provedení dle specifikace PD a TZ vč. všech souvisejících prací dodávek, příslušenství a komponentů dle výpisu | [10 empty] | 2 | 1 | -1
|  |  |  | 'v jednotkové ceně započítáno: dodávka, výroba, montáž/osazení/kotvení (vč.kotvících prvků), povrchová úprava | [10 empty] | 2 | 1 | -1
|  |  |  | 'viz výpis klempířských výrobků | [10 empty] | 2 | 1 | -1
|  |  |  | 47 |  | 47 | [8 empty] | 2 | 2 | -1
|  |  |  | Součet |  | 47 | [8 empty] | 2 | 4 | -1
314 | K | PK | 764663534 | K-34 - D+M Oplechování stříšky, falcoavný plech, materiál TiZn plech tl. 0,8mm, r.š. 1000mm | m | 47 |  | 0 | 0 | 0 | 0 | 0 | VLASTNÍ | 4 | 2
|  |  |  | 'kompletní provedení dle specifikace PD a TZ vč. všech souvisejících prací dodávek, příslušenství a komponentů dle výpisu | [10 empty] | 2 | 1 | -1
|  |  |  | 'v jednotkové ceně započítáno: dodávka, výroba, montáž/osazení/kotvení (vč.kotvících prvků), povrchová úprava | [10 empty] | 2 | 1 | -1
|  |  |  | 'viz výpis klempířských výrobků | [10 empty] | 2 | 1 | -1
|  |  |  | 47 |  | 47 | [8 empty] | 2 | 2 | -1
|  |  |  | Součet |  | 47 | [8 empty] | 2 | 4 | -1
315 | K | PK | 764663535 | K-35 - D+M Nadřímsový žlab čtyřhranný, materiál TiZn plech tl. 0,8mm, r.š. 700+750mm | m | 60 |  | 0 | 0 | 0 | 0 | 0 | VLASTNÍ | 4 | 2
|  |  |  | 'kompletní provedení dle specifikace PD a TZ vč. všech souvisejících prací dodávek, příslušenství a komponentů dle výpisu | [10 empty] | 2 | 1 | -1
|  |  |  | 'v jednotkové ceně započítáno: dodávka, výroba, montáž/osazení/kotvení (vč.kotvících prvků), povrchová úprava | [10 empty] | 2 | 1 | -1
|  |  |  | 'viz výpis klempířských výrobků | [10 empty] | 2 | 1 | -1
|  |  |  | 60 |  | 60 | [8 empty] | 2 | 2 | -1
|  |  |  | Součet |  | 60 | [8 empty] | 2 | 4 | -1
316 | K | PK | 764663536 | K-36 - D+M Okapnice skládané střešní krytiny, ze čtvercových šablon, materiál TiZn plech tl. 0,8mm, r.š. 500mm | m | 27 |  | 0 | 0 | 0 | 0 | 0 | VLASTNÍ | 4 | 2
|  |  |  | 'kompletní provedení dle specifikace PD a TZ vč. všech souvisejících prací dodávek, příslušenství a komponentů dle výpisu | [10 empty] | 2 | 1 | -1
|  |  |  | 'v jednotkové ceně započítáno: dodávka, výroba, montáž/osazení/kotvení (vč.kotvících prvků), povrchová úprava | [10 empty] | 2 | 1 | -1
|  |  |  | 'viz výpis klempířských výrobků | [10 empty] | 2 | 1 | -1
|  |  |  | 27 |  | 27 | [8 empty] | 2 | 2 | -1
|  |  |  | Součet |  | 27 | [8 empty] | 2 | 4 | -1
317 | K | PK | 764663537 | K-37 - D+M Oplechování úžlabí skládané krytiny, ze čtvercových šablon, materiál TiZn plech tl. 0,8mm, r.š. 650mm | m | 30 |  | 0 | 0 | 0 | 0 | 0 | VLASTNÍ | 4 | 2
|  |  |  | 'kompletní provedení dle specifikace PD a TZ vč. všech souvisejících prací dodávek, příslušenství a komponentů dle výpisu | [10 empty] | 2 | 1 | -1
|  |  |  | 'v jednotkové ceně započítáno: dodávka, výroba, montáž/osazení/kotvení (vč.kotvících prvků), povrchová úprava | [10 empty] | 2 | 1 | -1
|  |  |  | 'viz výpis klempířských výrobků | [10 empty] | 2 | 1 | -1
|  |  |  | 30 |  | 30 | [8 empty] | 2 | 2 | -1
|  |  |  | Součet |  | 30 | [8 empty] | 2 | 4 | -1
318 | K | PK | 764663538 | K-38 - D+M Oplechování napojení asf. lepenky na zdivo, materiál TiZn plech tl. 0,8mm, r.š. 330mm | m | 10 |  | 0 | 0 | 0 | 0 | 0 | VLASTNÍ | 4 | 2
|  |  |  | 'kompletní provedení dle specifikace PD a TZ vč. všech souvisejících prací dodávek, příslušenství a komponentů dle výpisu | [10 empty] | 2 | 1 | -1
|  |  |  | 'v jednotkové ceně započítáno: dodávka, výroba, montáž/osazení/kotvení (vč.kotvících prvků), povrchová úprava | [10 empty] | 2 | 1 | -1
|  |  |  | 'viz výpis klempířských výrobků | [10 empty] | 2 | 1 | -1
|  |  |  | 10 |  | 10 | [8 empty] | 2 | 2 | -1
|  |  |  | Součet |  | 10 | [8 empty] | 2 | 4 | -1
319 | K | 764 | 998764203 | Přesun hmot procentní pro konstrukce klempířské v objektech v do 24 m | % | 28341.635 |  | 0 | 0 | 0 | 0 | 0 | URS/2015 | 16 | 2
| D |  | 765 | Konstrukce pokrývačské |  |  |  | 0 |  | 4.8859 |  | 0 |  |  | 1
320 | K | 765 | 765420011 | Pokrytí střech šablonami z cementovláknitých desek 400/400/4 mm (česká šablona), střecha složitá - pohledová plocha 200/200 mm řezaná, provedení dle ČSN EN 494, kompletní systémová dodávka a provedení vč. všech systémových doplňků a příslušenství | m2 | 377 |  | 0 | 0.01296 | 4.8859 | 0 | 0 | VLASTNÍ | 16 | 2
|  |  |  | "kompletní provedení dle specifikace PD a TZ vč. všech souvisejících prací a dodávek-v.č.D.1.1b-32-33, TZ, výpis prvků" | [10 empty] | 2 | 1 | -1
|  |  |  | "v jednotkové ceně započítány všechny příplatky a všechny systémové prvky, říslušenství a komponenty, spojovací a montážní prvky" | [10 empty] | 2 | 1 | -1
|  |  |  | "v jednotkové ceně započítány příplatky za provedení skládané krytiny za pomoci zdvihací techniky - zhotovitel nacení dle | [10 empty] | 2 | 1 | -1
|  |  |  | odborných zkušeností a technických potřeb, dle navržené doby realizace" | [10 empty] | 2 | 1 | -1
|  |  |  | "v jednotkové ceně zahrnuty všechny příplatky za ztížené podmínky a za 100% prořez materiálu" | [10 empty] | 2 | 1 | -1
|  |  |  | "S1" (180,0+110,0)*1,3 |  | 377 | [8 empty] | 2 | 2 | -1
|  |  |  | Součet |  | 377 | [8 empty] | 2 | 4 | -1
321 | K | 765 | 998765203 | Přesun hmot procentní pro krytiny tvrdé v objektech v do 24 m | % | 15834 |  | 0 | 0 | 0 | 0 | 0 | URS/2015 | 16 | 2
| D |  | 766 | Konstrukce truhlářské |  |  |  | 0 |  | 0 |  | 3.8906 |  |  | 1
322 | K | 766 | 766400821 | Demontáž ostatního obložení stěn vč. demontáže podkladních roštů a příslušenství, demontáže okenicových krytů, radiátorových krytů, dřevěných předstěn | m2 | 306.79 |  | 0 | 0 | 0 | 0.01098 | 3.3686 | VLASTNÍ | 16 | 2
|  |  |  | "kompletní provedení dle specif.PD, vč. všech souvisejících prací a dodávek-v.č.D.1.1b-01-24,TZ" | [10 empty] | 2 | 1 | -1
|  |  |  | (278,9)*1,1 |  | 306.79 | [8 empty] | 2 | 2 | -1
|  |  |  | Součet |  | 306.79 | [8 empty] | 2 | 4 | -1
323 | K | PK | 766444501 | T-1 - D+M Dřevěné kastlové okno z lepených dřevěných profilů, 950x550mm, jednokřídlové, zasklení vnějších křídel jednoduchým sklem, vnitřních křídel izolačním dvojsklem, včetně parapetů | ks | 4 |  | 0 | 0 | 0 | 0 | 0 | VLASTNÍ | 4 | 2
|  |  |  | 'kompletní provedení dle specifikace PD a TZ vč. všech souvisejících prací dodávek, příslušenství a komponentů dle výpisu | [10 empty] | 2 | 1 | -1
|  |  |  | 'v jednotkové ceně započítáno: dodávka, výroba, montáž/osazení/kotvení (vč.kotvících prvků), povrchová úprava | [10 empty] | 2 | 1 | -1
|  |  |  | 'viz výpis truhlářských výrobků | [10 empty] | 2 | 1 | -1
|  |  |  | 4 |  | 4 | [8 empty] | 2 | 2 | -1
|  |  |  | Součet |  | 4 | [8 empty] | 2 | 4 | -1
324 | K | PK | 766444502 | T-1a - D+M Dřevěné kastlové okno z lepených dřevěných profilů, 950x550mm, jednokřídlové, zasklení vnějších křídel jednoduchým sklem tl. 4mm, vnitřních křídel izolačním dvojsklem, včetně parapetů | ks | 1 |  | 0 | 0 | 0 | 0 | 0 | VLASTNÍ | 4 | 2
|  |  |  | 'kompletní provedení dle specifikace PD a TZ vč. všech souvisejících prací dodávek, příslušenství a komponentů dle výpisu | [10 empty] | 2 | 1 | -1
|  |  |  | 'v jednotkové ceně započítáno: dodávka, výroba, montáž/osazení/kotvení (vč.kotvících prvků), povrchová úprava | [10 empty] | 2 | 1 | -1
|  |  |  | 'viz výpis truhlářských výrobků | [10 empty] | 2 | 1 | -1
|  |  |  | 1 |  | 1 | [8 empty] | 2 | 2 | -1
|  |  |  | Součet |  | 1 | [8 empty] | 2 | 4 | -1
325 | K | PK | 766444503 | T-2 - D+M Dřevěné kastlové okno z lepených dřevěných profilů, 700x550mm, jednokřídlové, zasklení vnějších křídel jednoduchým sklem tl. 4mm, vnitřních křídel izolačním dvojsklem, včetně parapetů | ks | 1 |  | 0 | 0 | 0 | 0 | 0 | VLASTNÍ | 4 | 2
|  |  |  | 'kompletní provedení dle specifikace PD a TZ vč. všech souvisejících prací dodávek, příslušenství a komponentů dle výpisu | [10 empty] | 2 | 1 | -1
|  |  |  | 'v jednotkové ceně započítáno: dodávka, výroba, montáž/osazení/kotvení (vč.kotvících prvků), povrchová úprava | [10 empty] | 2 | 1 | -1
|  |  |  | 'viz výpis truhlářských výrobků | [10 empty] | 2 | 1 | -1
|  |  |  | 1 |  | 1 | [8 empty] | 2 | 2 | -1
|  |  |  | Součet |  | 1 | [8 empty] | 2 | 4 | -1
326 | K | PK | 766444504 | T-3 - D+M Dřevěné kastlové okno z lepených dřevěných profilů, 900x600mm, jednokřídlové, zasklení vnějších křídel jednoduchým sklem tl. 4mm, vnitřních křídel izolačním dvojsklem, včetně parapetů | ks | 1 |  | 0 | 0 | 0 | 0 | 0 | VLASTNÍ | 4 | 2
|  |  |  | 'kompletní provedení dle specifikace PD a TZ vč. všech souvisejících prací dodávek, příslušenství a komponentů dle výpisu | [10 empty] | 2 | 1 | -1
|  |  |  | 'v jednotkové ceně započítáno: dodávka, výroba, montáž/osazení/kotvení (vč.kotvících prvků), povrchová úprava | [10 empty] | 2 | 1 | -1
|  |  |  | 'viz výpis truhlářských výrobků | [10 empty] | 2 | 1 | -1
|  |  |  | 1 |  | 1 | [8 empty] | 2 | 2 | -1
|  |  |  | Součet |  | 1 | [8 empty] | 2 | 4 | -1
327 | K | PK | 766444505 | T-4 - D+M Dřevěné kastlové okno z lepených dřevěných profilů, 1250x1750mm, dvoukřídlové, zasklení vnějších křídel jednoduchým sklem tl. 4mm, vnitřních křídel izolačním dvojsklem, včetně parapetů, křídla v 1/2 členěna dřevěnou příčlí | ks | 1 |  | 0 | 0 | 0 | 0 | 0 | VLASTNÍ | 4 | 2
|  |  |  | 'kompletní provedení dle specifikace PD a TZ vč. všech souvisejících prací dodávek, příslušenství a komponentů dle výpisu | [10 empty] | 2 | 1 | -1
|  |  |  | 'v jednotkové ceně započítáno: dodávka, výroba, montáž/osazení/kotvení (vč.kotvících prvků), povrchová úprava | [10 empty] | 2 | 1 | -1
|  |  |  | 'viz výpis truhlářských výrobků | [10 empty] | 2 | 1 | -1
|  |  |  | 1 |  | 1 | [8 empty] | 2 | 2 | -1
|  |  |  | Součet |  | 1 | [8 empty] | 2 | 4 | -1
328 | K | PK | 766444506 | T-5 - D+M Dřevěné kastlové okno z lepených dřevěných profilů, 600x900mm, jednokřídlové, zasklení vnějších křídel jednoduchým sklem tl. 4mm, vnitřních křídel izolačním dvojsklem, včetně parapetů | ks | 2 |  | 0 | 0 | 0 | 0 | 0 | VLASTNÍ | 4 | 2
|  |  |  | 'kompletní provedení dle specifikace PD a TZ vč. všech souvisejících prací dodávek, příslušenství a komponentů dle výpisu | [10 empty] | 2 | 1 | -1
|  |  |  | 'v jednotkové ceně započítáno: dodávka, výroba, montáž/osazení/kotvení (vč.kotvících prvků), povrchová úprava | [10 empty] | 2 | 1 | -1
|  |  |  | 'viz výpis truhlářských výrobků | [10 empty] | 2 | 1 | -1
|  |  |  | 2 |  | 2 | [8 empty] | 2 | 2 | -1
|  |  |  | Součet |  | 2 | [8 empty] | 2 | 4 | -1
329 | K | PK | 766444507 | T-6 - D+M Dřevěné kastlové okno z lepených dřevěných profilů, 550x880mm, jednokřídlové, zasklení vnějších křídel jednoduchým sklem tl. 4mm, vnitřních křídel izolačním dvojsklem, včetně parapetů | ks | 2 |  | 0 | 0 | 0 | 0 | 0 | VLASTNÍ | 4 | 2
|  |  |  | 'kompletní provedení dle specifikace PD a TZ vč. všech souvisejících prací dodávek, příslušenství a komponentů dle výpisu | [10 empty] | 2 | 1 | -1
|  |  |  | 'v jednotkové ceně započítáno: dodávka, výroba, montáž/osazení/kotvení (vč.kotvících prvků), povrchová úprava | [10 empty] | 2 | 1 | -1
|  |  |  | 'viz výpis truhlářských výrobků | [10 empty] | 2 | 1 | -1
|  |  |  | 2 |  | 2 | [8 empty] | 2 | 2 | -1
|  |  |  | Součet |  | 2 | [8 empty] | 2 | 4 | -1
330 | K | PK | 766444508 | T-7 - D+M Dřevěné kastlové okno z lepených dřevěných profilů, 900x950mm, jednokřídlové, zasklení vnějších křídel jednoduchým sklem tl. 4mm, vnitřních křídel izolačním dvojsklem, včetně parapetů | ks | 1 |  | 0 | 0 | 0 | 0 | 0 | VLASTNÍ | 4 | 2
|  |  |  | 'kompletní provedení dle specifikace PD a TZ vč. všech souvisejících prací dodávek, příslušenství a komponentů dle výpisu | [10 empty] | 2 | 1 | -1
|  |  |  | 'v jednotkové ceně započítáno: dodávka, výroba, montáž/osazení/kotvení (vč.kotvících prvků), povrchová úprava | [10 empty] | 2 | 1 | -1
|  |  |  | 'viz výpis truhlářských výrobků | [10 empty] | 2 | 1 | -1
|  |  |  | 1 |  | 1 | [8 empty] | 2 | 2 | -1
|  |  |  | Součet |  | 1 | [8 empty] | 2 | 4 | -1
331 | K | PK | 766444509 | T-8 - D+M Dřevěné kastlové okno z lepených dřevěných profilů, 660x1500mm, dvoukřídlové, zasklení vnějších křídel jednoduchým sklem tl. 4mm, vnitřních křídel izolačním dvojsklem, včetně parapetů, křídla v 1/2 členěna dřevěnou příčlí | ks | 4 |  | 0 | 0 | 0 | 0 | 0 | VLASTNÍ | 4 | 2
|  |  |  | 'kompletní provedení dle specifikace PD a TZ vč. všech souvisejících prací dodávek, příslušenství a komponentů dle výpisu | [10 empty] | 2 | 1 | -1
|  |  |  | 'v jednotkové ceně započítáno: dodávka, výroba, montáž/osazení/kotvení (vč.kotvících prvků), povrchová úprava | [10 empty] | 2 | 1 | -1
|  |  |  | 'viz výpis truhlářských výrobků | [10 empty] | 2 | 1 | -1
|  |  |  | 4 |  | 4 | [8 empty] | 2 | 2 | -1
|  |  |  | Součet |  | 4 | [8 empty] | 2 | 4 | -1
332 | K | PK | 766444510 | T-9 - D+M Dřevěné kastlové okno z lepených dřevěných profilů, 900x1500mm, dvoukřídlové, zasklení vnějších křídel jednoduchým sklem tl. 4mm, vnitřních křídel izolačním dvojsklem, včetně parapetů, křídla v 1/2 členěna dřevěnou příčlí | ks | 2 |  | 0 | 0 | 0 | 0 | 0 | VLASTNÍ | 4 | 2
|  |  |  | 'kompletní provedení dle specifikace PD a TZ vč. všech souvisejících prací dodávek, příslušenství a komponentů dle výpisu | [10 empty] | 2 | 1 | -1
|  |  |  | 'v jednotkové ceně započítáno: dodávka, výroba, montáž/osazení/kotvení (vč.kotvících prvků), povrchová úprava | [10 empty] | 2 | 1 | -1
|  |  |  | 'viz výpis truhlářských výrobků | [10 empty] | 2 | 1 | -1
|  |  |  | 2 |  | 2 | [8 empty] | 2 | 2 | -1
|  |  |  | Součet |  | 2 | [8 empty] | 2 | 4 | -1
333 | K | PK | 766444511 | T-10 - D+M Dřevěné kastlové okno z lepených dřevěných profilů, 600x1500mm, jednokřídlové, zasklení vnějších křídel jednoduchým sklem tl. 4mm, vnitřních křídel izolačním dvojsklem, včetně parapetů, křídla v 1/2 členěna dřevěnou příčlí | ks | 2 |  | 0 | 0 | 0 | 0 | 0 | VLASTNÍ | 4 | 2
|  |  |  | 'kompletní provedení dle specifikace PD a TZ vč. všech souvisejících prací dodávek, příslušenství a komponentů dle výpisu | [10 empty] | 2 | 1 | -1
|  |  |  | 'v jednotkové ceně započítáno: dodávka, výroba, montáž/osazení/kotvení (vč.kotvících prvků), povrchová úprava | [10 empty] | 2 | 1 | -1
|  |  |  | 'viz výpis truhlářských výrobků | [10 empty] | 2 | 1 | -1
|  |  |  | 2 |  | 2 | [8 empty] | 2 | 2 | -1
|  |  |  | Součet |  | 2 | [8 empty] | 2 | 4 | -1
334 | K | PK | 766444512 | T-11 - D+M Dřevěné kastlové okno z lepených dřevěných profilů, 1500x1500mm, dvoukřídlové, zasklení vnějších křídel jednoduchým sklem tl. 4mm, vnitřních křídel izolačním dvojsklem, včetně parapetů, křídla v 1/2 členěna dřevěnou příčlí | ks | 6 |  | 0 | 0 | 0 | 0 | 0 | VLASTNÍ | 4 | 2
|  |  |  | 'kompletní provedení dle specifikace PD a TZ vč. všech souvisejících prací dodávek, příslušenství a komponentů dle výpisu | [10 empty] | 2 | 1 | -1
|  |  |  | 'v jednotkové ceně započítáno: dodávka, výroba, montáž/osazení/kotvení (vč.kotvících prvků), povrchová úprava | [10 empty] | 2 | 1 | -1
|  |  |  | 'viz výpis truhlářských výrobků | [10 empty] | 2 | 1 | -1
|  |  |  | 6 |  | 6 | [8 empty] | 2 | 2 | -1
|  |  |  | Součet |  | 6 | [8 empty] | 2 | 4 | -1
335 | K | PK | 766444513 | T-12 - D+M Dřevěné kastlové okno z lepených dřevěných profilů, 550x1200mm, jednokřídlové, zasklení vnějších křídel jednoduchým sklem tl. 4mm, vnitřních křídel izolačním dvojsklem, včetně parapetů, křídla v 1/2 členěna dřevěnou příčlí | ks | 2 |  | 0 | 0 | 0 | 0 | 0 | VLASTNÍ | 4 | 2
|  |  |  | 'kompletní provedení dle specifikace PD a TZ vč. všech souvisejících prací dodávek, příslušenství a komponentů dle výpisu | [10 empty] | 2 | 1 | -1
|  |  |  | 'v jednotkové ceně započítáno: dodávka, výroba, montáž/osazení/kotvení (vč.kotvících prvků), povrchová úprava | [10 empty] | 2 | 1 | -1
|  |  |  | 'viz výpis truhlářských výrobků | [10 empty] | 2 | 1 | -1
|  |  |  | 2 |  | 2 | [8 empty] | 2 | 2 | -1
|  |  |  | Součet |  | 2 | [8 empty] | 2 | 4 | -1
336 | K | PK | 766444514 | T-13 - D+M Dřevěné kastlové okno z lepených dřevěných profilů, 600x1200mm, jednokřídlové, zasklení vnějších křídel jednoduchým sklem tl. 4mm, vnitřních křídel izolačním dvojsklem, včetně parapetů, křídla v 1/2 členěna dřevěnou příčlí | ks | 1 |  | 0 | 0 | 0 | 0 | 0 | VLASTNÍ | 4 | 2
|  |  |  | 'kompletní provedení dle specifikace PD a TZ vč. všech souvisejících prací dodávek, příslušenství a komponentů dle výpisu | [10 empty] | 2 | 1 | -1
|  |  |  | 'v jednotkové ceně započítáno: dodávka, výroba, montáž/osazení/kotvení (vč.kotvících prvků), povrchová úprava | [10 empty] | 2 | 1 | -1
|  |  |  | 'viz výpis truhlářských výrobků | [10 empty] | 2 | 1 | -1
|  |  |  | 1 |  | 1 | [8 empty] | 2 | 2 | -1
|  |  |  | Součet |  | 1 | [8 empty] | 2 | 4 | -1
337 | K | PK | 766444515 | T-14 - D+M Dřevěné kastlové okno z lepených dřevěných profilů, 1200x1200mm, dvoukřídlové, zasklení vnějších křídel jednoduchým sklem tl. 4mm, vnitřních křídel izolačním dvojsklem, včetně parapetů, křídla v 1/2 členěna dřevěnou příčlí | ks | 2 |  | 0 | 0 | 0 | 0 | 0 | VLASTNÍ | 4 | 2
|  |  |  | 'kompletní provedení dle specifikace PD a TZ vč. všech souvisejících prací dodávek, příslušenství a komponentů dle výpisu | [10 empty] | 2 | 1 | -1
|  |  |  | 'v jednotkové ceně započítáno: dodávka, výroba, montáž/osazení/kotvení (vč.kotvících prvků), povrchová úprava | [10 empty] | 2 | 1 | -1
|  |  |  | 'viz výpis truhlářských výrobků | [10 empty] | 2 | 1 | -1
|  |  |  | 2 |  | 2 | [8 empty] | 2 | 2 | -1
|  |  |  | Součet |  | 2 | [8 empty] | 2 | 4 | -1
338 | K | PK | 766444516 | T-15 - D+M Sestava tří oken z lepených dřevěných profilů, jednokřídlové, sklápěcí, zasklení izolačním dvojsklem, včetně parapetů, 3000x1000mm - otvor, rozměr jednoho okna 1000x1000mm | ks | 2 |  | 0 | 0 | 0 | 0 | 0 | VLASTNÍ | 4 | 2
|  |  |  | 'kompletní provedení dle specifikace PD a TZ vč. všech souvisejících prací dodávek, příslušenství a komponentů dle výpisu | [10 empty] | 2 | 1 | -1
|  |  |  | 'v jednotkové ceně započítáno: dodávka, výroba, montáž/osazení/kotvení (vč.kotvících prvků), povrchová úprava | [10 empty] | 2 | 1 | -1
|  |  |  | 'viz výpis truhlářských výrobků | [10 empty] | 2 | 1 | -1
|  |  |  | 2 |  | 2 | [8 empty] | 2 | 2 | -1
|  |  |  | Součet |  | 2 | [8 empty] | 2 | 4 | -1
339 | K | PK | 766444517 | T-16 - D+M Sestava tří oken z lepených dřevěných profilů, jednokřídlové, sklápěcí, zasklení izolačním dvojsklem, včetně parapetů, 2850x1000mm - otvor, rozměr jednoho okna 950x1000mm | ks | 1 |  | 0 | 0 | 0 | 0 | 0 | VLASTNÍ | 4 | 2
|  |  |  | 'kompletní provedení dle specifikace PD a TZ vč. všech souvisejících prací dodávek, příslušenství a komponentů dle výpisu | [10 empty] | 2 | 1 | -1
|  |  |  | 'v jednotkové ceně započítáno: dodávka, výroba, montáž/osazení/kotvení (vč.kotvících prvků), povrchová úprava | [10 empty] | 2 | 1 | -1
|  |  |  | 'viz výpis truhlářských výrobků | [10 empty] | 2 | 1 | -1
|  |  |  | 1 |  | 1 | [8 empty] | 2 | 2 | -1
|  |  |  | Součet |  | 1 | [8 empty] | 2 | 4 | -1
340 | K | PK | 766444518 | T-17 - D+M Sestava tří oken z lepených dřevěných profilů, jednokřídlové, sklápěcí, zasklení izolačním dvojsklem, včetně parapetů, 2440x1000mm - otvor, rozměr krajních oken 810x1000mm, 820x1000 rozměr prostředního okna | ks | 1 |  | 0 | 0 | 0 | 0 | 0 | VLASTNÍ | 4 | 2
|  |  |  | 'kompletní provedení dle specifikace PD a TZ vč. všech souvisejících prací dodávek, příslušenství a komponentů dle výpisu | [10 empty] | 2 | 1 | -1
|  |  |  | 'v jednotkové ceně započítáno: dodávka, výroba, montáž/osazení/kotvení (vč.kotvících prvků), povrchová úprava | [10 empty] | 2 | 1 | -1
|  |  |  | 'viz výpis truhlářských výrobků | [10 empty] | 2 | 1 | -1
|  |  |  | 1 |  | 1 | [8 empty] | 2 | 2 | -1
|  |  |  | Součet |  | 1 | [8 empty] | 2 | 4 | -1
341 | K | PK | 766444519 | T-18 - D+M Sestava tří oken z lepených dřevěných profilů, jednokřídlové, sklápěcí, zasklení izolačním dvojsklem, včetně parapetů, 2550x1000mm - otvor, rozměr jednoho okna 850x1000mm | ks | 2 |  | 0 | 0 | 0 | 0 | 0 | VLASTNÍ | 4 | 2
|  |  |  | 'kompletní provedení dle specifikace PD a TZ vč. všech souvisejících prací dodávek, příslušenství a komponentů dle výpisu | [10 empty] | 2 | 1 | -1
|  |  |  | 'v jednotkové ceně započítáno: dodávka, výroba, montáž/osazení/kotvení (vč.kotvících prvků), povrchová úprava | [10 empty] | 2 | 1 | -1
|  |  |  | 'viz výpis truhlářských výrobků | [10 empty] | 2 | 1 | -1
|  |  |  | 2 |  | 2 | [8 empty] | 2 | 2 | -1
|  |  |  | Součet |  | 2 | [8 empty] | 2 | 4 | -1
342 | K | PK | 766444520 | T-86 - D+M Sestava tří oken z lepených dřevěných profilů, jednokřídlové, sklápěcí, zasklení izolačním dvojsklem, včetně parapetů, 2700x1000mm - otvor, rozměr jednoho okna 900x1000mm | ks | 2 |  | 0 | 0 | 0 | 0 | 0 | VLASTNÍ | 4 | 2
|  |  |  | 'kompletní provedení dle specifikace PD a TZ vč. všech souvisejících prací dodávek, příslušenství a komponentů dle výpisu | [10 empty] | 2 | 1 | -1
|  |  |  | 'v jednotkové ceně započítáno: dodávka, výroba, montáž/osazení/kotvení (vč.kotvících prvků), povrchová úprava | [10 empty] | 2 | 1 | -1
|  |  |  | 'viz výpis truhlářských výrobků | [10 empty] | 2 | 1 | -1
|  |  |  | 2 |  | 2 | [8 empty] | 2 | 2 | -1
|  |  |  | Součet |  | 2 | [8 empty] | 2 | 4 | -1
343 | K | PK | 766444521 | T-87 - D+M Sestava tří oken z lepených dřevěných profilů, jednokřídlové, sklápěcí, zasklení izolačním dvojsklem, včetně parapetů, 3550x1000mm - otvor, rozměr krajních oken 1200x1000mm, rozměr prostředního okna 1150x1000mm | ks | 2 |  | 0 | 0 | 0 | 0 | 0 | VLASTNÍ | 4 | 2
|  |  |  | 'kompletní provedení dle specifikace PD a TZ vč. všech souvisejících prací dodávek, příslušenství a komponentů dle výpisu | [10 empty] | 2 | 1 | -1
|  |  |  | 'v jednotkové ceně započítáno: dodávka, výroba, montáž/osazení/kotvení (vč.kotvících prvků), povrchová úprava | [10 empty] | 2 | 1 | -1
|  |  |  | 'viz výpis truhlářských výrobků | [10 empty] | 2 | 1 | -1
|  |  |  | 2 |  | 2 | [8 empty] | 2 | 2 | -1
|  |  |  | Součet |  | 2 | [8 empty] | 2 | 4 | -1
344 | K | PK | 766444522 | T-88 - D+M Sestava tří oken z lepených dřevěných profilů, jednokřídlové, sklápěcí, zasklení izolačním dvojsklem, včetně parapetů, 2650x1000mm - otvor, rozměr krajních oken 900x1000mm, rozměr prostředního okna 850x1000mm | ks | 1 |  | 0 | 0 | 0 | 0 | 0 | VLASTNÍ | 4 | 2
|  |  |  | 'kompletní provedení dle specifikace PD a TZ vč. všech souvisejících prací dodávek, příslušenství a komponentů dle výpisu | [10 empty] | 2 | 1 | -1
|  |  |  | 'v jednotkové ceně započítáno: dodávka, výroba, montáž/osazení/kotvení (vč.kotvících prvků), povrchová úprava | [10 empty] | 2 | 1 | -1
|  |  |  | 'viz výpis truhlářských výrobků | [10 empty] | 2 | 1 | -1
|  |  |  | 1 |  | 1 | [8 empty] | 2 | 2 | -1
|  |  |  | Součet |  | 1 | [8 empty] | 2 | 4 | -1
345 | K | PK | 766444523 | T-89 - D+M Sestava dvou oken z lepených dřevěných profilů, jednokřídlové, sklápěcí, zasklení izolačním dvojsklem, včetně parapetů, 3580x1000mm - otvor, rozměr jednoho okna 1790x1000mm | ks | 1 |  | 0 | 0 | 0 | 0 | 0 | VLASTNÍ | 4 | 2
|  |  |  | 'kompletní provedení dle specifikace PD a TZ vč. všech souvisejících prací dodávek, příslušenství a komponentů dle výpisu | [10 empty] | 2 | 1 | -1
|  |  |  | 'v jednotkové ceně započítáno: dodávka, výroba, montáž/osazení/kotvení (vč.kotvících prvků), povrchová úprava | [10 empty] | 2 | 1 | -1
|  |  |  | 'viz výpis truhlářských výrobků | [10 empty] | 2 | 1 | -1
|  |  |  | 1 |  | 1 | [8 empty] | 2 | 2 | -1
|  |  |  | Součet |  | 1 | [8 empty] | 2 | 4 | -1
346 | K | PK | 766444524 | T-90 - D+M Sestava tří oken z lepených dřevěných profilů, jednokřídlové, sklápěcí, zasklení izolačním dvojsklem, včetně parapetů, 2800x1000mm - otvor, rozměr krajních oken 950x1000mm, rozměr prostředního okna 900x1000mm | ks | 1 |  | 0 | 0 | 0 | 0 | 0 | VLASTNÍ | 4 | 2
|  |  |  | 'kompletní provedení dle specifikace PD a TZ vč. všech souvisejících prací dodávek, příslušenství a komponentů dle výpisu | [10 empty] | 2 | 1 | -1
|  |  |  | 'v jednotkové ceně započítáno: dodávka, výroba, montáž/osazení/kotvení (vč.kotvících prvků), povrchová úprava | [10 empty] | 2 | 1 | -1
|  |  |  | 'viz výpis truhlářských výrobků | [10 empty] | 2 | 1 | -1
|  |  |  | 1 |  | 1 | [8 empty] | 2 | 2 | -1
|  |  |  | Součet |  | 1 | [8 empty] | 2 | 4 | -1
347 | K | PK | 766444525 | T-91 - D+M Sestava tří oken z lepených dřevěných profilů, jednokřídlové, sklápěcí, zasklení izolačním dvojsklem, včetně parapetů, 2600x1000mm - otvor, rozměr krajních oken 850x1000mm, rozměr prostředního okna 900x1000mm | ks | 1 |  | 0 | 0 | 0 | 0 | 0 | VLASTNÍ | 4 | 2
|  |  |  | 'kompletní provedení dle specifikace PD a TZ vč. všech souvisejících prací dodávek, příslušenství a komponentů dle výpisu | [10 empty] | 2 | 1 | -1
|  |  |  | 'v jednotkové ceně započítáno: dodávka, výroba, montáž/osazení/kotvení (vč.kotvících prvků), povrchová úprava | [10 empty] | 2 | 1 | -1
|  |  |  | 'viz výpis truhlářských výrobků | [10 empty] | 2 | 1 | -1
|  |  |  | 1 |  | 1 | [8 empty] | 2 | 2 | -1
|  |  |  | Součet |  | 1 | [8 empty] | 2 | 4 | -1
348 | K | PK | 766444526 | T-19 - D+M Dřevěné kastlové okno z lepených dřevěných profilů, dvoukřídlové s dvoukřídlovým nadsvětlíkem, zasklení vnějších křídel jednoduchým sklem tl. 4mm, vnitřních křídel izolačním dvojsklem, včetně parapetů, 1400x2600mm | ks | 4 |  | 0 | 0 | 0 | 0 | 0 | VLASTNÍ | 4 | 2
|  |  |  | 'kompletní provedení dle specifikace PD a TZ vč. všech souvisejících prací dodávek, příslušenství a komponentů dle výpisu | [10 empty] | 2 | 1 | -1
|  |  |  | 'v jednotkové ceně započítáno: dodávka, výroba, montáž/osazení/kotvení (vč.kotvících prvků), povrchová úprava | [10 empty] | 2 | 1 | -1
|  |  |  | 'viz výpis truhlářských výrobků | [10 empty] | 2 | 1 | -1
|  |  |  | 4 |  | 4 | [8 empty] | 2 | 2 | -1
|  |  |  | Součet |  | 4 | [8 empty] | 2 | 4 | -1
349 | K | PK | 766444527 | T-20 - D+M Dřevěné kastlové okno z lepených dřevěných profilů, dvoukřídlové, zasklení vnějších křídel jednoduchým sklem tl. 4mm, vnitřních křídel izolačním dvojsklem, včetně parapetů, 1650x1800mm, křídla v 1/2 členěna dřevěnou příčlí | ks | 1 |  | 0 | 0 | 0 | 0 | 0 | VLASTNÍ | 4 | 2
|  |  |  | 'kompletní provedení dle specifikace PD a TZ vč. všech souvisejících prací dodávek, příslušenství a komponentů dle výpisu | [10 empty] | 2 | 1 | -1
|  |  |  | 'v jednotkové ceně započítáno: dodávka, výroba, montáž/osazení/kotvení (vč.kotvících prvků), povrchová úprava | [10 empty] | 2 | 1 | -1
|  |  |  | 'viz výpis truhlářských výrobků | [10 empty] | 2 | 1 | -1
|  |  |  | 1 |  | 1 | [8 empty] | 2 | 2 | -1
|  |  |  | Součet |  | 1 | [8 empty] | 2 | 4 | -1
350 | K | PK | 766444528 | T-21 - D+M Dřevěné kastlové okno z lepených dřevěných profilů, dvoukřídlové s dvoukřídlovým nadsvětlíkem, zasklení vnějších křídel jednoduchým sklem tl. 4mm, vnitřních křídel izolačním dvojsklem, včetně parapetů, 1250x2600mm | ks | 1 |  | 0 | 0 | 0 | 0 | 0 | VLASTNÍ | 4 | 2
|  |  |  | 'kompletní provedení dle specifikace PD a TZ vč. všech souvisejících prací dodávek, příslušenství a komponentů dle výpisu | [10 empty] | 2 | 1 | -1
|  |  |  | 'v jednotkové ceně započítáno: dodávka, výroba, montáž/osazení/kotvení (vč.kotvících prvků), povrchová úprava | [10 empty] | 2 | 1 | -1
|  |  |  | 'viz výpis truhlářských výrobků | [10 empty] | 2 | 1 | -1
|  |  |  | 1 |  | 1 | [8 empty] | 2 | 2 | -1
|  |  |  | Součet |  | 1 | [8 empty] | 2 | 4 | -1
351 | K | PK | 766444529 | T-22 - D+M Dřevěné kastlové okno z lepených dřevěných profilů, dvoukřídlové s dvoukřídlovým nadsvětlíkem, zasklení vnějších křídel jednoduchým sklem tl. 4mm, vnitřních křídel izolačním dvojsklem, včetně parapetů, 1440x2600mm | ks | 10 |  | 0 | 0 | 0 | 0 | 0 | VLASTNÍ | 4 | 2
|  |  |  | 'kompletní provedení dle specifikace PD a TZ vč. všech souvisejících prací dodávek, příslušenství a komponentů dle výpisu | [10 empty] | 2 | 1 | -1
|  |  |  | 'v jednotkové ceně započítáno: dodávka, výroba, montáž/osazení/kotvení (vč.kotvících prvků), povrchová úprava | [10 empty] | 2 | 1 | -1
|  |  |  | 'viz výpis truhlářských výrobků | [10 empty] | 2 | 1 | -1
|  |  |  | 10 |  | 10 | [8 empty] | 2 | 2 | -1
|  |  |  | Součet |  | 10 | [8 empty] | 2 | 4 | -1
352 | K | PK | 766444530 | T-23 - D+M Dřevěné kastlové okno z lepených dřevěných profilů, dvoukřídlové s dvoukřídlovým nadsvětlíkem, zasklení vnějších křídel jednoduchým sklem tl. 4mm, vnitřních křídel izolačním dvojsklem, včetně parapetů, 1650x2700mm | ks | 3 |  | 0 | 0 | 0 | 0 | 0 | VLASTNÍ | 4 | 2
|  |  |  | 'kompletní provedení dle specifikace PD a TZ vč. všech souvisejících prací dodávek, příslušenství a komponentů dle výpisu | [10 empty] | 2 | 1 | -1
|  |  |  | 'v jednotkové ceně započítáno: dodávka, výroba, montáž/osazení/kotvení (vč.kotvících prvků), povrchová úprava | [10 empty] | 2 | 1 | -1
|  |  |  | 'viz výpis truhlářských výrobků | [10 empty] | 2 | 1 | -1
|  |  |  | 3 |  | 3 | [8 empty] | 2 | 2 | -1
|  |  |  | Součet |  | 3 | [8 empty] | 2 | 4 | -1
353 | K | PK | 766444531 | T-24 - D+M Dřevěné kastlové okno z lepených dřevěných profilů, dvoukřídlové s dvoukřídlovým nadsvětlíkem, zasklení vnějších křídel jednoduchým sklem tl. 4mm, vnitřních křídel izolačním dvojsklem, včetně parapetů, 1410x2600mm | ks | 1 |  | 0 | 0 | 0 | 0 | 0 | VLASTNÍ | 4 | 2
|  |  |  | 'kompletní provedení dle specifikace PD a TZ vč. všech souvisejících prací dodávek, příslušenství a komponentů dle výpisu | [10 empty] | 2 | 1 | -1
|  |  |  | 'v jednotkové ceně započítáno: dodávka, výroba, montáž/osazení/kotvení (vč.kotvících prvků), povrchová úprava | [10 empty] | 2 | 1 | -1
|  |  |  | 'viz výpis truhlářských výrobků | [10 empty] | 2 | 1 | -1
|  |  |  | 1 |  | 1 | [8 empty] | 2 | 2 | -1
|  |  |  | Součet |  | 1 | [8 empty] | 2 | 4 | -1
354 | K | PK | 766444532 | T-25 - D+M Dřevěné kastlové okno z lepených dřevěných profilů, dvoukřídlové s dvoukřídlovým nadsvětlíkem, zasklení vnějších křídel jednoduchým sklem tl. 4mm, vnitřních křídel izolačním dvojsklem, včetně parapetů, 1470x2600mm | ks | 1 |  | 0 | 0 | 0 | 0 | 0 | VLASTNÍ | 4 | 2
|  |  |  | 'kompletní provedení dle specifikace PD a TZ vč. všech souvisejících prací dodávek, příslušenství a komponentů dle výpisu | [10 empty] | 2 | 1 | -1
|  |  |  | 'v jednotkové ceně započítáno: dodávka, výroba, montáž/osazení/kotvení (vč.kotvících prvků), povrchová úprava | [10 empty] | 2 | 1 | -1
|  |  |  | 'viz výpis truhlářských výrobků | [10 empty] | 2 | 1 | -1
|  |  |  | 1 |  | 1 | [8 empty] | 2 | 2 | -1
|  |  |  | Součet |  | 1 | [8 empty] | 2 | 4 | -1
355 | K | PK | 766444533 | T-26 - D+M Dřevěné kastlové okno z lepených dřevěných profilů, dvoukřídlové s dvoukřídlovým nadsvětlíkem, zasklení vnějších křídel jednoduchým sklem tl. 4mm, vnitřních křídel izolačním dvojsklem, včetně parapetů, 1650x2850mm | ks | 3 |  | 0 | 0 | 0 | 0 | 0 | VLASTNÍ | 4 | 2
|  |  |  | 'kompletní provedení dle specifikace PD a TZ vč. všech souvisejících prací dodávek, příslušenství a komponentů dle výpisu | [10 empty] | 2 | 1 | -1
|  |  |  | 'v jednotkové ceně započítáno: dodávka, výroba, montáž/osazení/kotvení (vč.kotvících prvků), povrchová úprava | [10 empty] | 2 | 1 | -1
|  |  |  | 'viz výpis truhlářských výrobků | [10 empty] | 2 | 1 | -1
|  |  |  | 3 |  | 3 | [8 empty] | 2 | 2 | -1
|  |  |  | Součet |  | 3 | [8 empty] | 2 | 4 | -1
356 | K | PK | 766444534 | T-27 - D+M Dřevěné kastlové okno z lepených dřevěných profilů, dvoukřídlové s dvoukřídlovým nadsvětlíkem, zasklení vnějších křídel jednoduchým sklem tl. 4mm, vnitřních křídel izolačním dvojsklem, včetně parapetů, 1650x3180mm | ks | 1 |  | 0 | 0 | 0 | 0 | 0 | VLASTNÍ | 4 | 2
|  |  |  | 'kompletní provedení dle specifikace PD a TZ vč. všech souvisejících prací dodávek, příslušenství a komponentů dle výpisu | [10 empty] | 2 | 1 | -1
|  |  |  | 'v jednotkové ceně započítáno: dodávka, výroba, montáž/osazení/kotvení (vč.kotvících prvků), povrchová úprava | [10 empty] | 2 | 1 | -1
|  |  |  | 'viz výpis truhlářských výrobků | [10 empty] | 2 | 1 | -1
|  |  |  | 1 |  | 1 | [8 empty] | 2 | 2 | -1
|  |  |  | Součet |  | 1 | [8 empty] | 2 | 4 | -1
357 | K | PK | 766444535 | T-28 - D+M Dřevěné kastlové okno z lepených dřevěných profilů, dvoukřídlové s dvoukřídlovým nadsvětlíkem, zasklení vnějších křídel jednoduchým sklem tl. 4mm, vnitřních křídel izolačním dvojsklem, včetně parapetů, 1470x1960mm | ks | 1 |  | 0 | 0 | 0 | 0 | 0 | VLASTNÍ | 4 | 2
|  |  |  | 'kompletní provedení dle specifikace PD a TZ vč. všech souvisejících prací dodávek, příslušenství a komponentů dle výpisu | [10 empty] | 2 | 1 | -1
|  |  |  | 'v jednotkové ceně započítáno: dodávka, výroba, montáž/osazení/kotvení (vč.kotvících prvků), povrchová úprava | [10 empty] | 2 | 1 | -1
|  |  |  | 'viz výpis truhlářských výrobků | [10 empty] | 2 | 1 | -1
|  |  |  | 1 |  | 1 | [8 empty] | 2 | 2 | -1
|  |  |  | Součet |  | 1 | [8 empty] | 2 | 4 | -1
358 | K | PK | 766444536 | T-29 - D+M Střešní okno výklopné-kyvné GPL, s ventilační klapkou, zasklení izolačním dvojsklem, včetně zateplovací sady a parozábrany, přírodní celodřevěné okno s finální úpravou lakováním, 780x1180mm | ks | 14 |  | 0 | 0 | 0 | 0 | 0 | VLASTNÍ | 4 | 2
|  |  |  | 'kompletní provedení dle specifikace PD a TZ vč. všech souvisejících prací dodávek, příslušenství a komponentů dle výpisu | [10 empty] | 2 | 1 | -1
|  |  |  | 'v jednotkové ceně započítáno: dodávka, výroba, montáž/osazení/kotvení (vč.kotvících prvků), povrchová úprava | [10 empty] | 2 | 1 | -1
|  |  |  | 'viz výpis truhlářských výrobků | [10 empty] | 2 | 1 | -1
|  |  |  | 14 |  | 14 | [8 empty] | 2 | 2 | -1
|  |  |  | Součet |  | 14 | [8 empty] | 2 | 4 | -1
359 | K | PK | 766444537 | T-30 - D+M Střešní výlez rám dřevo, 450x550mm, křídlo z AL, rám z dřevěného lepeného profilu, osazení pantů vlevo | ks | 2 |  | 0 | 0 | 0 | 0 | 0 | VLASTNÍ | 4 | 2 |  |  | upřesnění 31.3.2016
|  |  |  | 'kompletní provedení dle specifikace PD a TZ vč. všech souvisejících prací dodávek, příslušenství a komponentů dle výpisu | [10 empty] | 2 | 1 | -1
|  |  |  | 'v jednotkové ceně započítáno: dodávka, výroba, montáž/osazení/kotvení (vč.kotvících prvků), povrchová úprava | [10 empty] | 2 | 1 | -1
|  |  |  | 'viz výpis truhlářských výrobků | [10 empty] | 2 | 1 | -1
|  |  |  | 2 |  | 2 | [8 empty] | 2 | 2 | -1
|  |  |  | Součet |  | 2 | [8 empty] | 2 | 4 | -1
360 | K | PK | 766444538 | T-31 - D+M Jednokřídlové dveře, vstupní, plné, dřevěné, včetně ocelové zárubně, včetně kování, vnitřní rozměr 900x1560mm, stavební otvor 1160x1690mm | ks | 1 |  | 0 | 0 | 0 | 0 | 0 | VLASTNÍ | 4 | 2
|  |  |  | 'kompletní provedení dle specifikace PD a TZ vč. všech souvisejících prací dodávek, příslušenství a komponentů dle výpisu | [10 empty] | 2 | 1 | -1
|  |  |  | 'v jednotkové ceně započítáno: dodávka, výroba, montáž/osazení/kotvení (vč.kotvících prvků), povrchová úprava | [10 empty] | 2 | 1 | -1
|  |  |  | 'viz výpis truhlářských výrobků | [10 empty] | 2 | 1 | -1
|  |  |  | 1 |  | 1 | [8 empty] | 2 | 2 | -1
|  |  |  | Součet |  | 1 | [8 empty] | 2 | 4 | -1
361 | K | PK | 766444539 | T-32 - D+M Jednokřídlové dveře, vnitřní, plné, dřevěné, povrch lamino CPL, včetně ocelové zárubně a dřevěného prahu, včetně kování, 700x1970mm | ks | 5 |  | 0 | 0 | 0 | 0 | 0 | VLASTNÍ | 4 | 2
|  |  |  | 'kompletní provedení dle specifikace PD a TZ vč. všech souvisejících prací dodávek, příslušenství a komponentů dle výpisu | [10 empty] | 2 | 1 | -1
|  |  |  | 'v jednotkové ceně započítáno: dodávka, výroba, montáž/osazení/kotvení (vč.kotvících prvků), povrchová úprava | [10 empty] | 2 | 1 | -1
|  |  |  | 'viz výpis truhlářských výrobků | [10 empty] | 2 | 1 | -1
|  |  |  | 5 |  | 5 | [8 empty] | 2 | 2 | -1
|  |  |  | Součet |  | 5 | [8 empty] | 2 | 4 | -1
362 | K | PK | 766444540 | T-33 - D+M Jednokřídlové dveře, vnitřní, plné, dřevěné, povrch lamino CPL, včetně ocelové zárubně a dřevěného prahu, včetně kování, 800x1970mm | ks | 6 |  | 0 | 0 | 0 | 0 | 0 | VLASTNÍ | 4 | 2
|  |  |  | 'kompletní provedení dle specifikace PD a TZ vč. všech souvisejících prací dodávek, příslušenství a komponentů dle výpisu | [10 empty] | 2 | 1 | -1
|  |  |  | 'v jednotkové ceně započítáno: dodávka, výroba, montáž/osazení/kotvení (vč.kotvících prvků), povrchová úprava | [10 empty] | 2 | 1 | -1
|  |  |  | 'viz výpis truhlářských výrobků | [10 empty] | 2 | 1 | -1
|  |  |  | 6 |  | 6 | [8 empty] | 2 | 2 | -1
|  |  |  | Součet |  | 6 | [8 empty] | 2 | 4 | -1
363 | K | PK | 766444541 | T-34 - D+M Jednokřídlové dveře, vnitřní, plné, dřevěné, povrch lamino CPL, včetně ocelové zárubně a dřevěného prahu, včetně kování, 900x1970mm | ks | 2 |  | 0 | 0 | 0 | 0 | 0 | VLASTNÍ | 4 | 2
|  |  |  | 'kompletní provedení dle specifikace PD a TZ vč. všech souvisejících prací dodávek, příslušenství a komponentů dle výpisu | [10 empty] | 2 | 1 | -1
|  |  |  | 'v jednotkové ceně započítáno: dodávka, výroba, montáž/osazení/kotvení (vč.kotvících prvků), povrchová úprava | [10 empty] | 2 | 1 | -1
|  |  |  | 'viz výpis truhlářských výrobků | [10 empty] | 2 | 1 | -1
|  |  |  | 2 |  | 2 | [8 empty] | 2 | 2 | -1
|  |  |  | Součet |  | 2 | [8 empty] | 2 | 4 | -1
364 | K | PK | 766444542 | T-35 - D+M Jednokřídlové dveře, vnitřní, plné, dřevěné, povrch lamino CPL, včetně ocelové zárubně a dřevěného prahu, včetně kování, 1000x1970mm | ks | 1 |  | 0 | 0 | 0 | 0 | 0 | VLASTNÍ | 4 | 2
|  |  |  | 'kompletní provedení dle specifikace PD a TZ vč. všech souvisejících prací dodávek, příslušenství a komponentů dle výpisu | [10 empty] | 2 | 1 | -1
|  |  |  | 'v jednotkové ceně započítáno: dodávka, výroba, montáž/osazení/kotvení (vč.kotvících prvků), povrchová úprava | [10 empty] | 2 | 1 | -1
|  |  |  | 'viz výpis truhlářských výrobků | [10 empty] | 2 | 1 | -1
|  |  |  | 1 |  | 1 | [8 empty] | 2 | 2 | -1
|  |  |  | Součet |  | 1 | [8 empty] | 2 | 4 | -1
365 | K | PK | 766444543 | T-36 - D+M Dvoukřídlové dveře, vnitřní, plné, dřevěné, povrch CPL, včetně ocelové zárubně a dřevěného prahu, včetně kování, 1450x1970mm | ks | 2 |  | 0 | 0 | 0 | 0 | 0 | VLASTNÍ | 4 | 2
|  |  |  | 'kompletní provedení dle specifikace PD a TZ vč. všech souvisejících prací dodávek, příslušenství a komponentů dle výpisu | [10 empty] | 2 | 1 | -1
|  |  |  | 'v jednotkové ceně započítáno: dodávka, výroba, montáž/osazení/kotvení (vč.kotvících prvků), povrchová úprava | [10 empty] | 2 | 1 | -1
|  |  |  | 'viz výpis truhlářských výrobků | [10 empty] | 2 | 1 | -1
|  |  |  | 2 |  | 2 | [8 empty] | 2 | 2 | -1
|  |  |  | Součet |  | 2 | [8 empty] | 2 | 4 | -1
366 | K | PK | 766444544 | T-37 - D+M Vstupní prosklená stěna z dřevěných lepených profilů, s dvoukřídlovými dveřmi ze 2/3 prosklenými, otevíravé ven, s proskleným pevným nadsvětlíkem, zasklení bezpečnostním izolačním dvojsklem, 1350x2040mm, otvor - 1450x2640mm | ks | 1 |  | 0 | 0 | 0 | 0 | 0 | VLASTNÍ | 4 | 2
|  |  |  | 'kompletní provedení dle specifikace PD a TZ vč. všech souvisejících prací dodávek, příslušenství a komponentů dle výpisu | [10 empty] | 2 | 1 | -1
|  |  |  | 'v jednotkové ceně započítáno: dodávka, výroba, montáž/osazení/kotvení (vč.kotvících prvků), povrchová úprava | [10 empty] | 2 | 1 | -1
|  |  |  | 'viz výpis truhlářských výrobků | [10 empty] | 2 | 1 | -1
|  |  |  | 1 |  | 1 | [8 empty] | 2 | 2 | -1
|  |  |  | Součet |  | 1 | [8 empty] | 2 | 4 | -1
367 | K | PK | 766444545 | T-38 - D+M Vstupní dveře z dřevěných lepených profilů, dvoukřídlové asymetrické, otevíravé ven, plné, dřevěné, bezpečnostní, 1450x1970mm, levé křídlo šířky 900mm | ks | 1 |  | 0 | 0 | 0 | 0 | 0 | VLASTNÍ | 4 | 2
|  |  |  | 'kompletní provedení dle specifikace PD a TZ vč. všech souvisejících prací dodávek, příslušenství a komponentů dle výpisu | [10 empty] | 2 | 1 | -1
|  |  |  | 'v jednotkové ceně započítáno: dodávka, výroba, montáž/osazení/kotvení (vč.kotvících prvků), povrchová úprava | [10 empty] | 2 | 1 | -1
|  |  |  | 'viz výpis truhlářských výrobků | [10 empty] | 2 | 1 | -1
|  |  |  | 1 |  | 1 | [8 empty] | 2 | 2 | -1
|  |  |  | Součet |  | 1 | [8 empty] | 2 | 4 | -1
368 | K | PK | 766444546 | T-39 - D+M Jednokřídlové dveře do max. tl. stěny 300mm, z dřevěných lepených profilů, profilované dle stávajících, včetně hladké dřevěné obložkové zárubně a prahu, včetně kování, 800x1970mm | ks | 26 |  | 0 | 0 | 0 | 0 | 0 | VLASTNÍ | 4 | 2
|  |  |  | 'kompletní provedení dle specifikace PD a TZ vč. všech souvisejících prací dodávek, příslušenství a komponentů dle výpisu | [10 empty] | 2 | 1 | -1
|  |  |  | 'v jednotkové ceně započítáno: dodávka, výroba, montáž/osazení/kotvení (vč.kotvících prvků), povrchová úprava | [10 empty] | 2 | 1 | -1
|  |  |  | 'viz výpis truhlářských výrobků | [10 empty] | 2 | 1 | -1
|  |  |  | 26 |  | 26 | [8 empty] | 2 | 2 | -1
|  |  |  | Součet |  | 26 | [8 empty] | 2 | 4 | -1
369 | K | PK | 766444547 | T-40 - D+M Jednokřídlové dveře z dřevěných lepených profilů, profilované dle stávajících, včetně hladké dřevěné obložkové zárubně a prahu, včetně kování, požární odolnost dveří 30EW DP3, 800x1970mm | ks | 1 |  | 0 | 0 | 0 | 0 | 0 | VLASTNÍ | 4 | 2
|  |  |  | 'kompletní provedení dle specifikace PD a TZ vč. všech souvisejících prací dodávek, příslušenství a komponentů dle výpisu | [10 empty] | 2 | 1 | -1
|  |  |  | 'v jednotkové ceně započítáno: dodávka, výroba, montáž/osazení/kotvení (vč.kotvících prvků), povrchová úprava | [10 empty] | 2 | 1 | -1
|  |  |  | 'viz výpis truhlářských výrobků | [10 empty] | 2 | 1 | -1
|  |  |  | 1 |  | 1 | [8 empty] | 2 | 2 | -1
|  |  |  | Součet |  | 1 | [8 empty] | 2 | 4 | -1
370 | K | PK | 766444548 | T-41 - D+M Jednokřídlové dveře do tl. stěny 300mm, z dřevěných lepených profilů, profilované dle stávajících, včetně profilované dřevěné obložkové zárubně a prahu, včetně kování, 800x1970mm | ks | 7 |  | 0 | 0 | 0 | 0 | 0 | VLASTNÍ | 4 | 2
|  |  |  | 'kompletní provedení dle specifikace PD a TZ vč. všech souvisejících prací dodávek, příslušenství a komponentů dle výpisu | [10 empty] | 2 | 1 | -1
|  |  |  | 'v jednotkové ceně započítáno: dodávka, výroba, montáž/osazení/kotvení (vč.kotvících prvků), povrchová úprava | [10 empty] | 2 | 1 | -1
|  |  |  | 'viz výpis truhlářských výrobků | [10 empty] | 2 | 1 | -1
|  |  |  | 7 |  | 7 | [8 empty] | 2 | 2 | -1
|  |  |  | Součet |  | 7 | [8 empty] | 2 | 4 | -1
371 | K | PK | 766444549 | T-42 - D+M Jednokřídlové dveře do max. tl. stěny 300mm, z dřevěných lepených profilů, profilované dle stávajících, včetně bezpečnostní ocelové zárubně a prahu, včetně kování, třída bezpečnosti 4, 900x1970mm | ks | 2 |  | 0 | 0 | 0 | 0 | 0 | VLASTNÍ | 4 | 2
|  |  |  | 'kompletní provedení dle specifikace PD a TZ vč. všech souvisejících prací dodávek, příslušenství a komponentů dle výpisu | [10 empty] | 2 | 1 | -1
|  |  |  | 'v jednotkové ceně započítáno: dodávka, výroba, montáž/osazení/kotvení (vč.kotvících prvků), povrchová úprava | [10 empty] | 2 | 1 | -1
|  |  |  | 'viz výpis truhlářských výrobků | [10 empty] | 2 | 1 | -1
|  |  |  | 2 |  | 2 | [8 empty] | 2 | 2 | -1
|  |  |  | Součet |  | 2 | [8 empty] | 2 | 4 | -1
372 | K | PK | 766444550 | T-43 - D+M Jednokřídlové dveře do max. tl. stěny 300mm, z dřevěných lepených profilů, profilované dle stávajících, včetně bezpečnostní ocelové zárubně s dřevěnou obložkou a dřevěného prahu, včetně kování, třída bezpečnosti 4, 900x1970mm | ks | 1 |  | 0 | 0 | 0 | 0 | 0 | VLASTNÍ | 4 | 2
|  |  |  | 'kompletní provedení dle specifikace PD a TZ vč. všech souvisejících prací dodávek, příslušenství a komponentů dle výpisu | [10 empty] | 2 | 1 | -1
|  |  |  | 'v jednotkové ceně započítáno: dodávka, výroba, montáž/osazení/kotvení (vč.kotvících prvků), povrchová úprava | [10 empty] | 2 | 1 | -1
|  |  |  | 'viz výpis truhlářských výrobků | [10 empty] | 2 | 1 | -1
|  |  |  | 1 |  | 1 | [8 empty] | 2 | 2 | -1
|  |  |  | Součet |  | 1 | [8 empty] | 2 | 4 | -1
373 | K | PK | 766444551 | T-44 - D+M Jednokřídlové dveře do tl. stěny 300mm, z dřevěných lepených profilů, profilované dle stávajících, včetně profilované dřevěné obložkové zárubně a prahu, včetně kování, 900x1970mm | ks | 1 |  | 0 | 0 | 0 | 0 | 0 | VLASTNÍ | 4 | 2
|  |  |  | 'kompletní provedení dle specifikace PD a TZ vč. všech souvisejících prací dodávek, příslušenství a komponentů dle výpisu | [10 empty] | 2 | 1 | -1
|  |  |  | 'v jednotkové ceně započítáno: dodávka, výroba, montáž/osazení/kotvení (vč.kotvících prvků), povrchová úprava | [10 empty] | 2 | 1 | -1
|  |  |  | 'viz výpis truhlářských výrobků | [10 empty] | 2 | 1 | -1
|  |  |  | 1 |  | 1 | [8 empty] | 2 | 2 | -1
|  |  |  | Součet |  | 1 | [8 empty] | 2 | 4 | -1
374 | K | PK | 766444552 | T-45 - D+M Jednokřídlové dveře z dřevěných lepených profilů, včetně dřevěné obložkové zárubně a prahu, požární odolnost 30 DP3 EI, opatřeny samozavíračem, 1100x2070mm | ks | 1 |  | 0 | 0 | 0 | 0 | 0 | VLASTNÍ | 4 | 2
|  |  |  | 'kompletní provedení dle specifikace PD a TZ vč. všech souvisejících prací dodávek, příslušenství a komponentů dle výpisu | [10 empty] | 2 | 1 | -1
|  |  |  | 'v jednotkové ceně započítáno: dodávka, výroba, montáž/osazení/kotvení (vč.kotvících prvků), povrchová úprava | [10 empty] | 2 | 1 | -1
|  |  |  | 'viz výpis truhlářských výrobků | [10 empty] | 2 | 1 | -1
|  |  |  | 1 |  | 1 | [8 empty] | 2 | 2 | -1
|  |  |  | Součet |  | 1 | [8 empty] | 2 | 4 | -1
375 | K | PK | 766444553 | T-46 - D+M Jednokřídlové dveře z dřevěných lepených profilů, včetně hladké dřevěné obložkové zárubně a prahu, včetně kování, požární odolnost dveří 30EW DP3, 1000x2070mm | ks | 1 |  | 0 | 0 | 0 | 0 | 0 | VLASTNÍ | 4 | 2
|  |  |  | 'kompletní provedení dle specifikace PD a TZ vč. všech souvisejících prací dodávek, příslušenství a komponentů dle výpisu | [10 empty] | 2 | 1 | -1
|  |  |  | 'v jednotkové ceně započítáno: dodávka, výroba, montáž/osazení/kotvení (vč.kotvících prvků), povrchová úprava | [10 empty] | 2 | 1 | -1
|  |  |  | 'viz výpis truhlářských výrobků | [10 empty] | 2 | 1 | -1
|  |  |  | 1 |  | 1 | [8 empty] | 2 | 2 | -1
|  |  |  | Součet |  | 1 | [8 empty] | 2 | 4 | -1
376 | K | PK | 766444554 | T-48 - D+M Dvoukřídlové dveře s bočním světlíkem, z dřevěných lepených profilů, v 1/3 prosklené, včetně kování, 1600x1970mm, otvor - 2000x2020mm | ks | 2 |  | 0 | 0 | 0 | 0 | 0 | VLASTNÍ | 4 | 2
|  |  |  | 'kompletní provedení dle specifikace PD a TZ vč. všech souvisejících prací dodávek, příslušenství a komponentů dle výpisu | [10 empty] | 2 | 1 | -1
|  |  |  | 'v jednotkové ceně započítáno: dodávka, výroba, montáž/osazení/kotvení (vč.kotvících prvků), povrchová úprava | [10 empty] | 2 | 1 | -1
|  |  |  | 'viz výpis truhlářských výrobků | [10 empty] | 2 | 1 | -1
|  |  |  | 2 |  | 2 | [8 empty] | 2 | 2 | -1
|  |  |  | Součet |  | 2 | [8 empty] | 2 | 4 | -1
377 | K | PK | 766444555 | T-49 - D+M Dvoukřídlové dveře z dřevěných lepených profilů, požární dveře 30 EW DP3, včetně kování, 1450x1970mm, otvor 1550x2020mm | ks | 2 |  | 0 | 0 | 0 | 0 | 0 | VLASTNÍ | 4 | 2
|  |  |  | 'kompletní provedení dle specifikace PD a TZ vč. všech souvisejících prací dodávek, příslušenství a komponentů dle výpisu | [10 empty] | 2 | 1 | -1
|  |  |  | 'v jednotkové ceně započítáno: dodávka, výroba, montáž/osazení/kotvení (vč.kotvících prvků), povrchová úprava | [10 empty] | 2 | 1 | -1
|  |  |  | 'viz výpis truhlářských výrobků | [10 empty] | 2 | 1 | -1
|  |  |  | 2 |  | 2 | [8 empty] | 2 | 2 | -1
|  |  |  | Součet |  | 2 | [8 empty] | 2 | 4 | -1
378 | K | PK | 766444556 | T-50 - D+M Dvoukřídlové dveře z dřevěných lepených profilů, v 1/3 prosklené, včetně kování, 1600x1970mm, otvor 1700x2020mm | ks | 1 |  | 0 | 0 | 0 | 0 | 0 | VLASTNÍ | 4 | 2
|  |  |  | 'kompletní provedení dle specifikace PD a TZ vč. všech souvisejících prací dodávek, příslušenství a komponentů dle výpisu | [10 empty] | 2 | 1 | -1
|  |  |  | 'v jednotkové ceně započítáno: dodávka, výroba, montáž/osazení/kotvení (vč.kotvících prvků), povrchová úprava | [10 empty] | 2 | 1 | -1
|  |  |  | 'viz výpis truhlářských výrobků | [10 empty] | 2 | 1 | -1
|  |  |  | 1 |  | 1 | [8 empty] | 2 | 2 | -1
|  |  |  | Součet |  | 1 | [8 empty] | 2 | 4 | -1
379 | K | PK | 766444557 | T-51 - D+M Dvoukřídlové dveře z dřevěných lepených profilů, plné, včetně kování, 2200x1970mm | ks | 1 |  | 0 | 0 | 0 | 0 | 0 | VLASTNÍ | 4 | 2
|  |  |  | 'kompletní provedení dle specifikace PD a TZ vč. všech souvisejících prací dodávek, příslušenství a komponentů dle výpisu | [10 empty] | 2 | 1 | -1
|  |  |  | 'v jednotkové ceně započítáno: dodávka, výroba, montáž/osazení/kotvení (vč.kotvících prvků), povrchová úprava | [10 empty] | 2 | 1 | -1
|  |  |  | 'viz výpis truhlářských výrobků | [10 empty] | 2 | 1 | -1
|  |  |  | 1 |  | 1 | [8 empty] | 2 | 2 | -1
|  |  |  | Součet |  | 1 | [8 empty] | 2 | 4 | -1
380 | K | PK | 766444558 | T-52 - D+M Jednokřídlové dveře 700x1970mm, z dřevěných lepených profilů, včetně hladké dřevěné obložkové zárubně a prahu, včetně kování | ks | 3 |  | 0 | 0 | 0 | 0 | 0 | VLASTNÍ | 4 | 2
|  |  |  | 'kompletní provedení dle specifikace PD a TZ vč. všech souvisejících prací dodávek, příslušenství a komponentů dle výpisu | [10 empty] | 2 | 1 | -1
|  |  |  | 'v jednotkové ceně započítáno: dodávka, výroba, montáž/osazení/kotvení (vč.kotvících prvků), povrchová úprava | [10 empty] | 2 | 1 | -1
|  |  |  | 'viz výpis truhlářských výrobků | [10 empty] | 2 | 1 | -1
|  |  |  | 3 |  | 3 | [8 empty] | 2 | 2 | -1
|  |  |  | Součet |  | 3 | [8 empty] | 2 | 4 | -1
381 | K | PK | 766444559 | T-53 - D+M Dvoukřídlové dveře z dřevěných lepených profilů, požární dveře 30 EW DP3, včetně kování, 1260x2280mm, otvor - 1360x2330mm | ks | 1 |  | 0 | 0 | 0 | 0 | 0 | VLASTNÍ | 4 | 2
|  |  |  | 'kompletní provedení dle specifikace PD a TZ vč. všech souvisejících prací dodávek, příslušenství a komponentů dle výpisu | [10 empty] | 2 | 1 | -1
|  |  |  | 'v jednotkové ceně započítáno: dodávka, výroba, montáž/osazení/kotvení (vč.kotvících prvků), povrchová úprava | [10 empty] | 2 | 1 | -1
|  |  |  | 'viz výpis truhlářských výrobků | [10 empty] | 2 | 1 | -1
|  |  |  | 1 |  | 1 | [8 empty] | 2 | 2 | -1
|  |  |  | Součet |  | 1 | [8 empty] | 2 | 4 | -1
382 | K | PK | 766444560 | T-54 - D+M Dvoukřídlové dveře z dřevěných lepených profilů, včetně kování, 1280x2280mm, otvor 1380x2330mm, požární dveře | ks | 1 |  | 0 | 0 | 0 | 0 | 0 | VLASTNÍ | 4 | 2
|  |  |  | 'kompletní provedení dle specifikace PD a TZ vč. všech souvisejících prací dodávek, příslušenství a komponentů dle výpisu | [10 empty] | 2 | 1 | -1
|  |  |  | 'v jednotkové ceně započítáno: dodávka, výroba, montáž/osazení/kotvení (vč.kotvících prvků), povrchová úprava | [10 empty] | 2 | 1 | -1
|  |  |  | 'viz výpis truhlářských výrobků | [10 empty] | 2 | 1 | -1
|  |  |  | 1 |  | 1 | [8 empty] | 2 | 2 | -1
|  |  |  | Součet |  | 1 | [8 empty] | 2 | 4 | -1
383 | K | PK | 766444561 | T-55 - D+M Dvoukřídlové dveře z dřevěných lepených profilů, požární dveře 30 EW DP3, včetně kování, 1x T/55e - kování - zámek elektronický včetně příslušenství, 1280x2280mm, otvor 1380x2330mm | ks | 2 |  | 0 | 0 | 0 | 0 | 0 | VLASTNÍ | 4 | 2
|  |  |  | 'kompletní provedení dle specifikace PD a TZ vč. všech souvisejících prací dodávek, příslušenství a komponentů dle výpisu | [10 empty] | 2 | 1 | -1
|  |  |  | 'v jednotkové ceně započítáno: dodávka, výroba, montáž/osazení/kotvení (vč.kotvících prvků), povrchová úprava | [10 empty] | 2 | 1 | -1
|  |  |  | 'viz výpis truhlářských výrobků | [10 empty] | 2 | 1 | -1
|  |  |  | 2 |  | 2 | [8 empty] | 2 | 2 | -1
|  |  |  | Součet |  | 2 | [8 empty] | 2 | 4 | -1
384 | K | PK | 766444562 | T-56 - D+M Jednokřídlové dveře v 1/3 prosklené mléčným sklem, z dřevěných lepených profilů, včetně dřevěné hladké obložkové zárubně a prahu, včetně kování, do šířky stěny max. 300mm, 800x1970mm | ks | 18 |  | 0 | 0 | 0 | 0 | 0 | VLASTNÍ | 4 | 2
|  |  |  | 'kompletní provedení dle specifikace PD a TZ vč. všech souvisejících prací dodávek, příslušenství a komponentů dle výpisu | [10 empty] | 2 | 1 | -1
|  |  |  | 'v jednotkové ceně započítáno: dodávka, výroba, montáž/osazení/kotvení (vč.kotvících prvků), povrchová úprava | [10 empty] | 2 | 1 | -1
|  |  |  | 'viz výpis truhlářských výrobků | [10 empty] | 2 | 1 | -1
|  |  |  | 18 |  | 18 | [8 empty] | 2 | 2 | -1
|  |  |  | Součet |  | 18 | [8 empty] | 2 | 4 | -1
385 | K | PK | 766444563 | T-57 - D+M Jednokřídlové dveře v 1/3 prosklené mléčným sklem, z dřevěných lepených profilů, včetně dřevěné hladké obložkové zárubně a prahu, včetně kování, do šířky stěny min. 300mm, 800x1970mm | ks | 1 |  | 0 | 0 | 0 | 0 | 0 | VLASTNÍ | 4 | 2
|  |  |  | 'kompletní provedení dle specifikace PD a TZ vč. všech souvisejících prací dodávek, příslušenství a komponentů dle výpisu | [10 empty] | 2 | 1 | -1
|  |  |  | 'v jednotkové ceně započítáno: dodávka, výroba, montáž/osazení/kotvení (vč.kotvících prvků), povrchová úprava | [10 empty] | 2 | 1 | -1
|  |  |  | 'viz výpis truhlářských výrobků | [10 empty] | 2 | 1 | -1
|  |  |  | 1 |  | 1 | [8 empty] | 2 | 2 | -1
|  |  |  | Součet |  | 1 | [8 empty] | 2 | 4 | -1
386 | K | PK | 766444564 | T-58 - D+M Pojezdové regály, kompletní specifikace vč. příslušenství viz. příloha 1 (M1-M20) | kus | 20 |  | 0 | 0 | 0 | 0 | 0 | VLASTNÍ | 4 | 2
|  |  |  | 'kompletní provedení dle specifikace PD a TZ vč. všech souvisejících prací dodávek, příslušenství a komponentů dle výpisu | [10 empty] | 2 | 1 | -1
|  |  |  | 'v jednotkové ceně započítáno: dodávka, výroba, montáž/osazení/kotvení (vč.kotvících prvků), povrchová úprava | [10 empty] | 2 | 1 | -1
|  |  |  | 'viz výpis truhlářských výrobků | [10 empty] | 2 | 1 | -1
|  |  |  | (20,0) |  | 20 | [8 empty] | 2 | 2 | -1
|  |  |  | Součet |  | 20 | [8 empty] | 2 | 4 | -1
387 | K | PK | 766444564-1 | T-58 - D+M Pojezdové regály, kompletní specifikace vč. příslušenství viz. příloha 1 (M21-M26) | kus | 6 |  | 0 | 0 | 0 | 0 | 0 | VLASTNÍ | 4 | 2
|  |  |  | 'kompletní provedení dle specifikace PD a TZ vč. všech souvisejících prací dodávek, příslušenství a komponentů dle výpisu | [10 empty] | 2 | 1 | -1
|  |  |  | 'v jednotkové ceně započítáno: dodávka, výroba, montáž/osazení/kotvení (vč.kotvících prvků), povrchová úprava | [10 empty] | 2 | 1 | -1
|  |  |  | 'viz výpis truhlářských výrobků | [10 empty] | 2 | 1 | -1
|  |  |  | (6,0) |  | 6 | [8 empty] | 2 | 2 | -1
|  |  |  | Součet |  | 6 | [8 empty] | 2 | 4 | -1
388 | K | PK | 766444565 | T-59 - D+M Kuchyňská linka dl. 1650mm, 3x spodní skříňky, baterie kuchyňská páková, korpusy, police DTD 18mm, dvířka DTD 18mm dekor dřeva, pracovní deska postforming, hrany ABS 2mm, osvětlení podlinka, dřez s odkapávací plochou | ks | 1 |  | 0 | 0 | 0 | 0 | 0 | VLASTNÍ | 4 | 2
|  |  |  | 'kompletní provedení dle specifikace PD a TZ vč. všech souvisejících prací dodávek, příslušenství a komponentů dle výpisu | [10 empty] | 2 | 1 | -1
|  |  |  | 'v jednotkové ceně započítáno: dodávka, výroba, montáž/osazení/kotvení (vč.kotvících prvků), povrchová úprava | [10 empty] | 2 | 1 | -1
|  |  |  | 'viz výpis truhlářských výrobků | [10 empty] | 2 | 1 | -1
|  |  |  | 1 |  | 1 | [8 empty] | 2 | 2 | -1
|  |  |  | Součet |  | 1 | [8 empty] | 2 | 4 | -1
389 | K | PK | 766444566 | T-60 - D+M Kuchyňská linka dl. 1650mm, 3x spodní a horní skříňky, baterie kuchyňská páková, korpusy, police DTD 18mm, dvířka DTD 18mm dekor dřeva, pracovní deska postforming, hrany ABS 2mm, osvětlení podlinka, dřez s odkapávací plochou | ks | 1 |  | 0 | 0 | 0 | 0 | 0 | VLASTNÍ | 4 | 2
|  |  |  | 'kompletní provedení dle specifikace PD a TZ vč. všech souvisejících prací dodávek, příslušenství a komponentů dle výpisu | [10 empty] | 2 | 1 | -1
|  |  |  | 'v jednotkové ceně započítáno: dodávka, výroba, montáž/osazení/kotvení (vč.kotvících prvků), povrchová úprava | [10 empty] | 2 | 1 | -1
|  |  |  | 'viz výpis truhlářských výrobků | [10 empty] | 2 | 1 | -1
|  |  |  | 1 |  | 1 | [8 empty] | 2 | 2 | -1
|  |  |  | Součet |  | 1 | [8 empty] | 2 | 4 | -1
390 | K | PK | 766444567 | T-61 - D+M Kuchyňská linka dl. 2750mm, 6x spodní a horní skříňky, baterie kuchyňská páková, korpusy, police DTD 18mm, dvířka DTD 18mm dekor dřeva, pracovní deska postforming, hrany ABS 2mm, osvětlení podlinka, dřez s odkapávací plochou | ks | 1 |  | 0 | 0 | 0 | 0 | 0 | VLASTNÍ | 4 | 2
|  |  |  | 'kompletní provedení dle specifikace PD a TZ vč. všech souvisejících prací dodávek, příslušenství a komponentů dle výpisu | [10 empty] | 2 | 1 | -1
|  |  |  | 'v jednotkové ceně započítáno: dodávka, výroba, montáž/osazení/kotvení (vč.kotvících prvků), povrchová úprava | [10 empty] | 2 | 1 | -1
|  |  |  | 'viz výpis truhlářských výrobků | [10 empty] | 2 | 1 | -1
|  |  |  | 1 |  | 1 | [8 empty] | 2 | 2 | -1
|  |  |  | Součet |  | 1 | [8 empty] | 2 | 4 | -1
391 | K | PK | 766444568 | T-62 - D+M Vrátnice, kompletní specifikace vč. příslušenství viz. příloha 2 | kus | 1 |  | 0 | 0 | 0 | 0 | 0 | VLASTNÍ | 4 | 2
|  |  |  | 'kompletní provedení dle specifikace PD a TZ vč. všech souvisejících prací dodávek, příslušenství a komponentů dle výpisu | [10 empty] | 2 | 1 | -1
|  |  |  | 'v jednotkové ceně započítáno: dodávka, výroba, montáž/osazení/kotvení (vč.kotvících prvků), povrchová úprava | [10 empty] | 2 | 1 | -1
|  |  |  | 'viz výpis truhlářských výrobků | [10 empty] | 2 | 1 | -1
|  |  |  | 1 |  | 1 | [8 empty] | 2 | 2 | -1
|  |  |  | Součet |  | 1 | [8 empty] | 2 | 4 | -1
392 | K | PK | 766444569 | T-63 - D+M Dřevěné podávací okno včetně oboustranných parapetů, parapet šířka - 150mm, dřevotř. deska tl. 17mm, s horní postformingovou úpravou, s křídlem výsuvným do výšky 500mm, zasklené sklem opatřeným bezpečnostní folií, 1200x1275mm | ks | 1 |  | 0 | 0 | 0 | 0 | 0 | VLASTNÍ | 4 | 2
|  |  |  | 'kompletní provedení dle specifikace PD a TZ vč. všech souvisejících prací dodávek, příslušenství a komponentů dle výpisu | [10 empty] | 2 | 1 | -1
|  |  |  | 'v jednotkové ceně započítáno: dodávka, výroba, montáž/osazení/kotvení (vč.kotvících prvků), povrchová úprava | [10 empty] | 2 | 1 | -1
|  |  |  | 'viz výpis truhlářských výrobků | [10 empty] | 2 | 1 | -1
|  |  |  | 1 |  | 1 | [8 empty] | 2 | 2 | -1
|  |  |  | Součet |  | 1 | [8 empty] | 2 | 4 | -1
393 | K | PK | 766444570 | T-64 - D+M Sklo bezpečnostní tl. 8mm, pevné zasklené, rám AL bez PTM, pohledová šířka rámu max. 45mm, 1330x2650mm | ks | 2 |  | 0 | 0 | 0 | 0 | 0 | VLASTNÍ | 4 | 2
|  |  |  | 'kompletní provedení dle specifikace PD a TZ vč. všech souvisejících prací dodávek, příslušenství a komponentů dle výpisu | [10 empty] | 2 | 1 | -1
|  |  |  | 'v jednotkové ceně započítáno: dodávka, výroba, montáž/osazení/kotvení (vč.kotvících prvků), povrchová úprava | [10 empty] | 2 | 1 | -1
|  |  |  | 'viz výpis truhlářských výrobků | [10 empty] | 2 | 1 | -1
|  |  |  | 2 |  | 2 | [8 empty] | 2 | 2 | -1
|  |  |  | Součet |  | 2 | [8 empty] | 2 | 4 | -1
394 | K | PK | 766444571 | T-65 - D+M Jeviště místnosti 112, viz. příloha 7 | kus | 1 |  | 0 | 0 | 0 | 0 | 0 | VLASTNÍ | 4 | 2
|  |  |  | 'kompletní provedení dle specifikace PD a TZ vč. všech souvisejících prací dodávek, příslušenství a komponentů dle výpisu | [10 empty] | 2 | 1 | -1
|  |  |  | 'v jednotkové ceně započítáno: dodávka, výroba, montáž/osazení/kotvení (vč.kotvících prvků), povrchová úprava | [10 empty] | 2 | 1 | -1
|  |  |  | 'viz výpis truhlářských výrobků | [10 empty] | 2 | 1 | -1
|  |  |  | 1 |  | 1 | [8 empty] | 2 | 2 | -1
|  |  |  | Součet |  | 1 | [8 empty] | 2 | 4 | -1
395 | K | PK | 766444572 | T-66 - D+M Kuchyňská linka dl. 3260mm, 6x spodní a horní skříňky, baterie kuchyňská páková, korpusy, police DTD 18mm, dvířka DTD 18mm dekor dřeva, pracovní deska postforming, hrany ABS 2mm, osvětlení podlinka, dřez s odkapávací plochou | ks | 1 |  | 0 | 0 | 0 | 0 | 0 | VLASTNÍ | 4 | 2
|  |  |  | 'kompletní provedení dle specifikace PD a TZ vč. všech souvisejících prací dodávek, příslušenství a komponentů dle výpisu | [10 empty] | 2 | 1 | -1
|  |  |  | 'v jednotkové ceně započítáno: dodávka, výroba, montáž/osazení/kotvení (vč.kotvících prvků), povrchová úprava | [10 empty] | 2 | 1 | -1
|  |  |  | 'viz výpis truhlářských výrobků | [10 empty] | 2 | 1 | -1
|  |  |  | 1 |  | 1 | [8 empty] | 2 | 2 | -1
|  |  |  | Součet |  | 1 | [8 empty] | 2 | 4 | -1
396 | K | PK | 766444573 | T-67 - D+M Kuchyňská linka dl. 6310mm, 7x spodní skříňky + elektrická trouba + elektrická varná deska, 6x horní skříňky+digestoř, korpusy, police DTD 18mm, dvířka DTD 18mm dekor dřeva, pracovní deska postforming, hrany ABS 2mm | ks | 1 |  | 0 | 0 | 0 | 0 | 0 | VLASTNÍ | 4 | 2
|  |  |  | 'kompletní provedení dle specifikace PD a TZ vč. všech souvisejících prací dodávek, příslušenství a komponentů dle výpisu | [10 empty] | 2 | 1 | -1
|  |  |  | 'v jednotkové ceně započítáno: dodávka, výroba, montáž/osazení/kotvení (vč.kotvících prvků), povrchová úprava | [10 empty] | 2 | 1 | -1
|  |  |  | 'viz výpis truhlářských výrobků | [10 empty] | 2 | 1 | -1
|  |  |  | 1 |  | 1 | [8 empty] | 2 | 2 | -1
|  |  |  | Součet |  | 1 | [8 empty] | 2 | 4 | -1
397 | K | PK | 766444574 | T-68 - D+M Šatní pult s dveřmi, dl. 5415mm, š. 400mm, horní část délky 600mm výklopná, pult o tl. 25mm opatřen 2mm ABS hranou, korpus tl. 18mm, opatřen kyvnými dveřmi, desky z laminované DTD tl. 18mm, imitace dřeva, dekor třešeň | ks | 1 |  | 0 | 0 | 0 | 0 | 0 | VLASTNÍ | 4 | 2
|  |  |  | 'kompletní provedení dle specifikace PD a TZ vč. všech souvisejících prací dodávek, příslušenství a komponentů dle výpisu | [10 empty] | 2 | 1 | -1
|  |  |  | 'v jednotkové ceně započítáno: dodávka, výroba, montáž/osazení/kotvení (vč.kotvících prvků), povrchová úprava | [10 empty] | 2 | 1 | -1
|  |  |  | 'viz výpis truhlářských výrobků | [10 empty] | 2 | 1 | -1
|  |  |  | 1 |  | 1 | [8 empty] | 2 | 2 | -1
|  |  |  | Součet |  | 1 | [8 empty] | 2 | 4 | -1
398 | K | PK | 766444575 | T-69 - D+M Umyvadlový pult 1500x500mm, pro 2 umyvadla, dřevotřísková deska tl. 34mm s postformingovou úpravou | ks | 9 |  | 0 | 0 | 0 | 0 | 0 | VLASTNÍ | 4 | 2
|  |  |  | 'kompletní provedení dle specifikace PD a TZ vč. všech souvisejících prací dodávek, příslušenství a komponentů dle výpisu | [10 empty] | 2 | 1 | -1
|  |  |  | 'v jednotkové ceně započítáno: dodávka, výroba, montáž/osazení/kotvení (vč.kotvících prvků), povrchová úprava | [10 empty] | 2 | 1 | -1
|  |  |  | 'viz výpis truhlářských výrobků | [10 empty] | 2 | 1 | -1
|  |  |  | 9 |  | 9 | [8 empty] | 2 | 2 | -1
|  |  |  | Součet |  | 9 | [8 empty] | 2 | 4 | -1
399 | K | PK | 766444576 | T-70 - D+M Umyvadlový pult 2100x500mm, pro 3 umyvadla, dřevotřísková deska tl. 34mm s postformingovou úpravou | ks | 1 |  | 0 | 0 | 0 | 0 | 0 | VLASTNÍ | 4 | 2
|  |  |  | 'kompletní provedení dle specifikace PD a TZ vč. všech souvisejících prací dodávek, příslušenství a komponentů dle výpisu | [10 empty] | 2 | 1 | -1
|  |  |  | 'v jednotkové ceně započítáno: dodávka, výroba, montáž/osazení/kotvení (vč.kotvících prvků), povrchová úprava | [10 empty] | 2 | 1 | -1
|  |  |  | 'viz výpis truhlářských výrobků | [10 empty] | 2 | 1 | -1
|  |  |  | 1 |  | 1 | [8 empty] | 2 | 2 | -1
|  |  |  | Součet |  | 1 | [8 empty] | 2 | 4 | -1
400 | K | PK | 766444577 | T-71 - D+M Umyvadlový pult 800x550mm, pro 1 umyvadlo, dřevotřísková deska tl. 34mm s postformingovou úpravou | ks | 1 |  | 0 | 0 | 0 | 0 | 0 | VLASTNÍ | 4 | 2
|  |  |  | 'kompletní provedení dle specifikace PD a TZ vč. všech souvisejících prací dodávek, příslušenství a komponentů dle výpisu | [10 empty] | 2 | 1 | -1
|  |  |  | 'v jednotkové ceně započítáno: dodávka, výroba, montáž/osazení/kotvení (vč.kotvících prvků), povrchová úprava | [10 empty] | 2 | 1 | -1
|  |  |  | 'viz výpis truhlářských výrobků | [10 empty] | 2 | 1 | -1
|  |  |  | 1 |  | 1 | [8 empty] | 2 | 2 | -1
|  |  |  | Součet |  | 1 | [8 empty] | 2 | 4 | -1
401 | K | PK | 766444578 | T-72 - D+M Kabinová stěna včetně 2ks dveří 700x1850mm a 1ks dělící kolmé stěny dl. 970mm, délka stěny 2750mm, celková výška 2000mm, laminovaná DTD deska tl. 32mm s HPL lamináty, podpěrné stojky výšky 150mm, rektifikovatelné | ks | 1 |  | 0 | 0 | 0 | 0 | 0 | VLASTNÍ | 4 | 2
|  |  |  | 'kompletní provedení dle specifikace PD a TZ vč. všech souvisejících prací dodávek, příslušenství a komponentů dle výpisu | [10 empty] | 2 | 1 | -1
|  |  |  | 'v jednotkové ceně započítáno: dodávka, výroba, montáž/osazení/kotvení (vč.kotvících prvků), povrchová úprava | [10 empty] | 2 | 1 | -1
|  |  |  | 'viz výpis truhlářských výrobků | [10 empty] | 2 | 1 | -1
|  |  |  | 1 |  | 1 | [8 empty] | 2 | 2 | -1
|  |  |  | Součet |  | 1 | [8 empty] | 2 | 4 | -1
402 | K | PK | 766444579 | T-73 - D+M Kabinová stěna včetně 2ks dveří 700x1850mm a 1ks dělící kolmé stěny dl. 1290mm, délka stěny 2130mm, celková výška 2000mm, laminovaná DTD deska tl. 32mm s HPL lamináty, podpěrné stojky výšky 150mm, rektifikovatelné | ks | 1 |  | 0 | 0 | 0 | 0 | 0 | VLASTNÍ | 4 | 2
|  |  |  | 'kompletní provedení dle specifikace PD a TZ vč. všech souvisejících prací dodávek, příslušenství a komponentů dle výpisu | [10 empty] | 2 | 1 | -1
|  |  |  | 'v jednotkové ceně započítáno: dodávka, výroba, montáž/osazení/kotvení (vč.kotvících prvků), povrchová úprava | [10 empty] | 2 | 1 | -1
|  |  |  | 'viz výpis truhlářských výrobků | [10 empty] | 2 | 1 | -1
|  |  |  | 1 |  | 1 | [8 empty] | 2 | 2 | -1
|  |  |  | Součet |  | 1 | [8 empty] | 2 | 4 | -1
403 | K | PK | 766444580 | T-74 - D+M Kabinová stěna včetně 5ks dveří 700x1850mm a 4ks dělící kolmé stěny dl. 1670mm, délka stěny 4750mm, celková výška 2000mm, laminovaná DTD deska tl. 32mm s HPL lamináty, podpěrné stojky výšky 150mm, rektifikovatelné | ks | 1 |  | 0 | 0 | 0 | 0 | 0 | VLASTNÍ | 4 | 2
|  |  |  | 'kompletní provedení dle specifikace PD a TZ vč. všech souvisejících prací dodávek, příslušenství a komponentů dle výpisu | [10 empty] | 2 | 1 | -1
|  |  |  | 'v jednotkové ceně započítáno: dodávka, výroba, montáž/osazení/kotvení (vč.kotvících prvků), povrchová úprava | [10 empty] | 2 | 1 | -1
|  |  |  | 'viz výpis truhlářských výrobků | [10 empty] | 2 | 1 | -1
|  |  |  | 1 |  | 1 | [8 empty] | 2 | 2 | -1
|  |  |  | Součet |  | 1 | [8 empty] | 2 | 4 | -1
404 | K | PK | 766444581 | T-75 - D+M Kabinová stěna včetně 2ks dveří 700x1850mm a 1ks dělící kolmé stěny dl. 1290mm, délka stěny 2180mm, celková výška 2000mm, laminovaná DTD deska tl. 32mm s HPL lamináty, podpěrné stojky výšky 150mm, rektifikovatelné | ks | 1 |  | 0 | 0 | 0 | 0 | 0 | VLASTNÍ | 4 | 2
|  |  |  | 'kompletní provedení dle specifikace PD a TZ vč. všech souvisejících prací dodávek, příslušenství a komponentů dle výpisu | [10 empty] | 2 | 1 | -1
|  |  |  | 'v jednotkové ceně započítáno: dodávka, výroba, montáž/osazení/kotvení (vč.kotvících prvků), povrchová úprava | [10 empty] | 2 | 1 | -1
|  |  |  | 'viz výpis truhlářských výrobků | [10 empty] | 2 | 1 | -1
|  |  |  | 1 |  | 1 | [8 empty] | 2 | 2 | -1
|  |  |  | Součet |  | 1 | [8 empty] | 2 | 4 | -1
405 | K | PK | 766444582 | T-76 - D+M Kabinová stěna včetně 2ks dveří 700x1850mm a 5ks dělící kolmé stěny dl. 1670mm, délka stěny 6055mm, celková výška 2000mm, laminovaná DTD deska tl. 32mm s HPL lamináty, podpěrné stojky výšky 150mm, rektifikovatelné | ks | 2 |  | 0 | 0 | 0 | 0 | 0 | VLASTNÍ | 4 | 2
|  |  |  | 'kompletní provedení dle specifikace PD a TZ vč. všech souvisejících prací dodávek, příslušenství a komponentů dle výpisu | [10 empty] | 2 | 1 | -1
|  |  |  | 'v jednotkové ceně započítáno: dodávka, výroba, montáž/osazení/kotvení (vč.kotvících prvků), povrchová úprava | [10 empty] | 2 | 1 | -1
|  |  |  | 'viz výpis truhlářských výrobků | [10 empty] | 2 | 1 | -1
|  |  |  | 2 |  | 2 | [8 empty] | 2 | 2 | -1
|  |  |  | Součet |  | 2 | [8 empty] | 2 | 4 | -1
406 | K | PK | 766444583 | T-77 - D+M Kabinová stěna včetně 2ks dveří 700x1850mm a 1ks dělící kolmé stěny dl. 1260mm, délka stěny 2280mm, celková výška 2000mm, laminovaná DTD deska tl. 32mm s HPL lamináty, podpěrné stojky výšky 150mm, rektifikovatelné | ks | 1 |  | 0 | 0 | 0 | 0 | 0 | VLASTNÍ | 4 | 2
|  |  |  | 'kompletní provedení dle specifikace PD a TZ vč. všech souvisejících prací dodávek, příslušenství a komponentů dle výpisu | [10 empty] | 2 | 1 | -1
|  |  |  | 'v jednotkové ceně započítáno: dodávka, výroba, montáž/osazení/kotvení (vč.kotvících prvků), povrchová úprava | [10 empty] | 2 | 1 | -1
|  |  |  | 'viz výpis truhlářských výrobků | [10 empty] | 2 | 1 | -1
|  |  |  | 1 |  | 1 | [8 empty] | 2 | 2 | -1
|  |  |  | Součet |  | 1 | [8 empty] | 2 | 4 | -1
407 | K | PK | 766444584 | T-78 - D+M Kabinová stěna včetně 1ks dveří 700x1850mm a 1ks dělící kolmé stěny dl. 930mm, délka stěny 1600mm, celková výška 2000mm, laminovaná DTD deska tl. 32mm s HPL lamináty, podpěrné stojky výšky 150mm, rektifikovatelné | ks | 1 |  | 0 | 0 | 0 | 0 | 0 | VLASTNÍ | 4 | 2
|  |  |  | 'kompletní provedení dle specifikace PD a TZ vč. všech souvisejících prací dodávek, příslušenství a komponentů dle výpisu | [10 empty] | 2 | 1 | -1
|  |  |  | 'v jednotkové ceně započítáno: dodávka, výroba, montáž/osazení/kotvení (vč.kotvících prvků), povrchová úprava | [10 empty] | 2 | 1 | -1
|  |  |  | 'viz výpis truhlářských výrobků | [10 empty] | 2 | 1 | -1
|  |  |  | 1 |  | 1 | [8 empty] | 2 | 2 | -1
|  |  |  | Součet |  | 1 | [8 empty] | 2 | 4 | -1
408 | K | PK | 766444585 | T-79 - D+M Kabinová stěna včetně 2ks dveří 700x1850mm a 2ks dělící kolmé stěny dl. 1720mm, délka stěny 1860mm, celková výška 2000mm, laminovaná DTD deska tl. 32mm s HPL lamináty, podpěrné stojky výšky 150mm, rektifikovatelné | ks | 1 |  | 0 | 0 | 0 | 0 | 0 | VLASTNÍ | 4 | 2
|  |  |  | 'kompletní provedení dle specifikace PD a TZ vč. všech souvisejících prací dodávek, příslušenství a komponentů dle výpisu | [10 empty] | 2 | 1 | -1
|  |  |  | 'v jednotkové ceně započítáno: dodávka, výroba, montáž/osazení/kotvení (vč.kotvících prvků), povrchová úprava | [10 empty] | 2 | 1 | -1
|  |  |  | 'viz výpis truhlářských výrobků | [10 empty] | 2 | 1 | -1
|  |  |  | 1 |  | 1 | [8 empty] | 2 | 2 | -1
|  |  |  | Součet |  | 1 | [8 empty] | 2 | 4 | -1
409 | K | PK | 766444586 | T-80 - D+M Dřevěné podávací okno včetně oboustranných parapetů, parapet šířka - 150mm, dřevotř. deska tl. 17mm, s horní postformingovou úpravou, s křídlem výsuvným do výšky 600mm, zasklené sklem opatřeným bezpečnostní folií, 1200x1500mm | ks | 1 |  | 0 | 0 | 0 | 0 | 0 | VLASTNÍ | 4 | 2
|  |  |  | 'kompletní provedení dle specifikace PD a TZ vč. všech souvisejících prací dodávek, příslušenství a komponentů dle výpisu | [10 empty] | 2 | 1 | -1
|  |  |  | 'v jednotkové ceně započítáno: dodávka, výroba, montáž/osazení/kotvení (vč.kotvících prvků), povrchová úprava | [10 empty] | 2 | 1 | -1
|  |  |  | 'viz výpis truhlářských výrobků | [10 empty] | 2 | 1 | -1
|  |  |  | 1 |  | 1 | [8 empty] | 2 | 2 | -1
|  |  |  | Součet |  | 1 | [8 empty] | 2 | 4 | -1
410 | K | PK | 766444587 | T-81 - D+M Kuchyňská linka dl. 3600mm, 3x spodní skříňky + elektrická trouba + elektrická varná deska, 2x horní skříňky+digestoř, korpusy, police DTD 18mm, dvířka DTD 18mm dekor dřeva, pracovní deska postforming, hrany ABS 2mm | ks | 1 |  | 0 | 0 | 0 | 0 | 0 | VLASTNÍ | 4 | 2
|  |  |  | 'kompletní provedení dle specifikace PD a TZ vč. všech souvisejících prací dodávek, příslušenství a komponentů dle výpisu | [10 empty] | 2 | 1 | -1
|  |  |  | 'v jednotkové ceně započítáno: dodávka, výroba, montáž/osazení/kotvení (vč.kotvících prvků), povrchová úprava | [10 empty] | 2 | 1 | -1
|  |  |  | 'viz výpis truhlářských výrobků | [10 empty] | 2 | 1 | -1
|  |  |  | 1 |  | 1 | [8 empty] | 2 | 2 | -1
|  |  |  | Součet |  | 1 | [8 empty] | 2 | 4 | -1
411 | K | PK | 766444588 | T-82 - D+M Výlez do ploché střechy, otvor 700x1400mm, s nůžkovými shrnovacími schody z AL slitiny, vybaveny teleskop. madlem, materiál dřevěného kastlíku z 19mm překližky, poklop opatřen izolací tl. 100mm, oplechování poklopu z TiZn plechu | ks | 1 |  | 0 | 0 | 0 | 0 | 0 | VLASTNÍ | 4 | 2 |  |  | úprava 31.3.2016
|  |  |  | 'kompletní provedení dle specifikace PD a TZ vč. všech souvisejících prací dodávek, příslušenství a komponentů dle výpisu | [10 empty] | 2 | 1 | -1
|  |  |  | 'v jednotkové ceně započítáno: dodávka, výroba, montáž/osazení/kotvení (vč.kotvících prvků), povrchová úprava | [10 empty] | 2 | 1 | -1
|  |  |  | 'viz výpis truhlářských výrobků | [10 empty] | 2 | 1 | -1
|  |  |  | 1 |  | 1 | [8 empty] | 2 | 2 | -1
|  |  |  | Součet |  | 1 | [8 empty] | 2 | 4 | -1
412 | K | PK | 766444589 | T-83 - D+M Plochá čirá polykarbonátová deska tl. 3mm, 800x1200mm, v obdelníkovém AL rámu z "L" profilů 40x20mm | ks | 1 |  | 0 | 0 | 0 | 0 | 0 | VLASTNÍ | 4 | 2
|  |  |  | 'kompletní provedení dle specifikace PD a TZ vč. všech souvisejících prací dodávek, příslušenství a komponentů dle výpisu | [10 empty] | 2 | 1 | -1
|  |  |  | 'v jednotkové ceně započítáno: dodávka, výroba, montáž/osazení/kotvení (vč.kotvících prvků), povrchová úprava | [10 empty] | 2 | 1 | -1
|  |  |  | 'viz výpis truhlářských výrobků | [10 empty] | 2 | 1 | -1
|  |  |  | 1 |  | 1 | [8 empty] | 2 | 2 | -1
|  |  |  | Součet |  | 1 | [8 empty] | 2 | 4 | -1
413 | K | PK | 766444590 | T-84 - D+M Sestava motoricky ovládaných garnyží se závěsy, garnyže - AL profily 32x30mm, posun ozubeným řemenem, délka garnyže 2x 5,7m + 1x 2,5m, dl. rozvinutého závěsu 75m, výška 4,5m, systém na podiu přes 2 okna s jednostr. posunem | ks | 1 |  | 0 | 0 | 0 | 0 | 0 | VLASTNÍ | 4 | 2
|  |  |  | 'kompletní provedení dle specifikace PD a TZ vč. všech souvisejících prací dodávek, příslušenství a komponentů dle výpisu | [10 empty] | 2 | 1 | -1
|  |  |  | 'v jednotkové ceně započítáno: dodávka, výroba, montáž/osazení/kotvení (vč.kotvících prvků), povrchová úprava | [10 empty] | 2 | 1 | -1
|  |  |  | 'viz výpis truhlářských výrobků | [10 empty] | 2 | 1 | -1
|  |  |  | 1 |  | 1 | [8 empty] | 2 | 2 | -1
|  |  |  | Součet |  | 1 | [8 empty] | 2 | 4 | -1
414 | K | PK | 766444591 | T-85 - D+M Dřevěné sloupkové zábradlí včetně dřevěného madla, viz příloha 2 | soubor | 1 |  | 0 | 0 | 0 | 0 | 0 | VLASTNÍ | 4 | 2
|  |  |  | 'kompletní provedení dle specifikace PD a TZ vč. všech souvisejících prací dodávek, příslušenství a komponentů dle výpisu | [10 empty] | 2 | 1 | -1
|  |  |  | 'v jednotkové ceně započítáno: dodávka, výroba, montáž/osazení/kotvení (vč.kotvících prvků), povrchová úprava | [10 empty] | 2 | 1 | -1
|  |  |  | 'viz výpis truhlářských výrobků | [10 empty] | 2 | 1 | -1
|  |  |  | 1 |  | 1 | [8 empty] | 2 | 2 | -1
|  |  |  | Součet |  | 1 | [8 empty] | 2 | 4 | -1
415 | K | PK | 766444592 | T-86 - D+M Čirá, spektrálně selektivní interní folie - 70% transparence světla, zadržené UVLR 99% | m2 | 373 |  | 0 | 0 | 0 | 0 | 0 | VLASTNÍ | 4 | 2
|  |  |  | 'kompletní provedení dle specifikace PD a TZ vč. všech souvisejících prací dodávek, příslušenství a komponentů dle výpisu | [10 empty] | 2 | 1 | -1
|  |  |  | 'v jednotkové ceně započítáno: dodávka, výroba, montáž/osazení/kotvení (vč.kotvících prvků), povrchová úprava | [10 empty] | 2 | 1 | -1
|  |  |  | 'viz výpis truhlářských výrobků | [10 empty] | 2 | 1 | -1
|  |  |  | 373 |  | 373 | [8 empty] | 2 | 2 | -1
|  |  |  | Součet |  | 373 | [8 empty] | 2 | 4 | -1
416 | K | PK | 766444593 | T-87 - D+M Mobilní samonosná interiérová panelová příčka tl. 90mm, včetně pojezdové kolejnice, 5250x3850mm, zvukový útlum 37dB, samonosná rámová kce - AL/ocel, pořet panelů 5 ks, s průchozími dveřmi 800x2100mm - pravé, plné | ks | 1 |  | 0 | 0 | 0 | 0 | 0 | VLASTNÍ | 4 | 2
|  |  |  | 'kompletní provedení dle specifikace PD a TZ vč. všech souvisejících prací dodávek, příslušenství a komponentů dle výpisu | [10 empty] | 2 | 1 | -1
|  |  |  | 'v jednotkové ceně započítáno: dodávka, výroba, montáž/osazení/kotvení (vč.kotvících prvků), povrchová úprava | [10 empty] | 2 | 1 | -1
|  |  |  | 'viz výpis truhlářských výrobků | [10 empty] | 2 | 1 | -1
|  |  |  | 1 |  | 1 | [8 empty] | 2 | 2 | -1
|  |  |  | Součet |  | 1 | [8 empty] | 2 | 4 | -1
417 | K | PK | 766444594 | T-92 - D+M Dřevěné kastlové okno z lepených dřevěných profilů, 680x2700mm, jednokřídlové, zasklení vnějších křídel jednoduchým sklem tl. 4mm, vnitřních křídel izolačním dvojsklem, včetně parapetů, křídla členěna dřevěnou příčlí | ks | 2 |  | 0 | 0 | 0 | 0 | 0 | VLASTNÍ | 4 | 2
|  |  |  | 'kompletní provedení dle specifikace PD a TZ vč. všech souvisejících prací dodávek, příslušenství a komponentů dle výpisu | [10 empty] | 2 | 1 | -1
|  |  |  | 'v jednotkové ceně započítáno: dodávka, výroba, montáž/osazení/kotvení (vč.kotvících prvků), povrchová úprava | [10 empty] | 2 | 1 | -1
|  |  |  | 'viz výpis truhlářských výrobků | [10 empty] | 2 | 1 | -1
|  |  |  | 2 |  | 2 | [8 empty] | 2 | 2 | -1
|  |  |  | Součet |  | 2 | [8 empty] | 2 | 4 | -1
418 | K | PK | 766444595 | T-93 - D+M Dřevěné kastlové okno z lepených dřevěných profilů, 1740x2600mm, jednokřídlové, zasklení vnějších křídel jednoduchým sklem tl. 4mm, vnitřních křídel izolačním dvojsklem, včetně parapetů, křídla členěna dřevěnou příčlí | ks | 1 |  | 0 | 0 | 0 | 0 | 0 | VLASTNÍ | 4 | 2
|  |  |  | 'kompletní provedení dle specifikace PD a TZ vč. všech souvisejících prací dodávek, příslušenství a komponentů dle výpisu | [10 empty] | 2 | 1 | -1
|  |  |  | 'v jednotkové ceně započítáno: dodávka, výroba, montáž/osazení/kotvení (vč.kotvících prvků), povrchová úprava | [10 empty] | 2 | 1 | -1
|  |  |  | 'viz výpis truhlářských výrobků | [10 empty] | 2 | 1 | -1
|  |  |  | 1 |  | 1 | [8 empty] | 2 | 2 | -1
|  |  |  | Součet |  | 1 | [8 empty] | 2 | 4 | -1
419 | K | PK | 766444596 | T-94 - D+M Dřevěné kastlové okno z lepených dřevěných profilů, 780x2700mm, jednokřídlové, zasklení vnějších křídel jednoduchým sklem tl. 4mm, vnitřních křídel izolačním dvojsklem, včetně parapetů, křídla členěna dřevěnou příčlí | ks | 2 |  | 0 | 0 | 0 | 0 | 0 | VLASTNÍ | 4 | 2
|  |  |  | 'kompletní provedení dle specifikace PD a TZ vč. všech souvisejících prací dodávek, příslušenství a komponentů dle výpisu | [10 empty] | 2 | 1 | -1
|  |  |  | 'v jednotkové ceně započítáno: dodávka, výroba, montáž/osazení/kotvení (vč.kotvících prvků), povrchová úprava | [10 empty] | 2 | 1 | -1
|  |  |  | 'viz výpis truhlářských výrobků | [10 empty] | 2 | 1 | -1
|  |  |  | 2 |  | 2 | [8 empty] | 2 | 2 | -1
|  |  |  | Součet |  | 2 | [8 empty] | 2 | 4 | -1
420 | K | PK | 766444597 | T-95 - D+M Jeviště místnosti 301, 316, 317, 318, viz příloha 8 | kpl | 1 |  | 0 | 0 | 0 | 0 | 0 | VLASTNÍ | 4 | 2
|  |  |  | 'kompletní provedení dle specifikace PD a TZ vč. všech souvisejících prací dodávek, příslušenství a komponentů dle výpisu | [10 empty] | 2 | 1 | -1
|  |  |  | 'v jednotkové ceně započítáno: dodávka, výroba, montáž/osazení/kotvení (vč.kotvících prvků), povrchová úprava | [10 empty] | 2 | 1 | -1
|  |  |  | 'viz výpis truhlářských výrobků | [10 empty] | 2 | 1 | -1
|  |  |  | 1 |  | 1 | [8 empty] | 2 | 2 | -1
|  |  |  | Součet |  | 1 | [8 empty] | 2 | 4 | -1
421 | K | PK | 766444598 | T-96 - D+M Střešní výlez rám dřevo, 450x550mm, dřevěné křídlo s gumovým těsněním, otevírání postranní-pant na levé straně, dvojsklo tl. 14mm, do falcované krytiny | ks | 1 |  | 0 | 0 | 0 | 0 | 0 | VLASTNÍ | 4 | 2
|  |  |  | 'kompletní provedení dle specifikace PD a TZ vč. všech souvisejících prací dodávek, příslušenství a komponentů dle výpisu | [10 empty] | 2 | 1 | -1
|  |  |  | 'v jednotkové ceně započítáno: dodávka, výroba, montáž/osazení/kotvení (vč.kotvících prvků), povrchová úprava | [10 empty] | 2 | 1 | -1
|  |  |  | 'viz výpis truhlářských výrobků | [10 empty] | 2 | 1 | -1
|  |  |  | 1 |  | 1 | [8 empty] | 2 | 2 | -1
|  |  |  | Součet |  | 1 | [8 empty] | 2 | 4 | -1
422 | K | PK | 766444599 | T-1h - D+M Dvoukřídlové dveře s bočními světlíky a nadsvětlíkem, 1376x2070mm, repase stávajících dveřních křídel a zárubní | ks | 2 |  | 0 | 0 | 0 | 0 | 0 | VLASTNÍ | 4 | 2
|  |  |  | 'kompletní provedení dle specifikace PD a TZ vč. všech souvisejících prací dodávek, příslušenství a komponentů dle výpisu | [10 empty] | 2 | 1 | -1
|  |  |  | 'v jednotkové ceně započítáno: dodávka, výroba, montáž/osazení/kotvení (vč.kotvících prvků), povrchová úprava | [10 empty] | 2 | 1 | -1
|  |  |  | 'viz výpis truhlářských výrobků - historických prvků | [10 empty] | 2 | 1 | -1
|  |  |  | 2 |  | 2 | [8 empty] | 2 | 2 | -1
|  |  |  | Součet |  | 2 | [8 empty] | 2 | 4 | -1
423 | K | PK | 766444600 | T-2h - D+M Jednokřídlové dveře, 1000x1970mm, repase stávajících dveřních křídel a zárubní | ks | 1 |  | 0 | 0 | 0 | 0 | 0 | VLASTNÍ | 4 | 2
|  |  |  | 'kompletní provedení dle specifikace PD a TZ vč. všech souvisejících prací dodávek, příslušenství a komponentů dle výpisu | [10 empty] | 2 | 1 | -1
|  |  |  | 'v jednotkové ceně započítáno: dodávka, výroba, montáž/osazení/kotvení (vč.kotvících prvků), povrchová úprava | [10 empty] | 2 | 1 | -1
|  |  |  | 'viz výpis truhlářských výrobků - historických prvků | [10 empty] | 2 | 1 | -1
|  |  |  | 1 |  | 1 | [8 empty] | 2 | 2 | -1
|  |  |  | Součet |  | 1 | [8 empty] | 2 | 4 | -1
424 | K | PK | 766444601 | T-3h - D+M Jednokřídlové dveře, 800x1970mm, repase stávajících dveřních křídel a zárubní | ks | 1 |  | 0 | 0 | 0 | 0 | 0 | VLASTNÍ | 4 | 2
|  |  |  | 'kompletní provedení dle specifikace PD a TZ vč. všech souvisejících prací dodávek, příslušenství a komponentů dle výpisu | [10 empty] | 2 | 1 | -1
|  |  |  | 'v jednotkové ceně započítáno: dodávka, výroba, montáž/osazení/kotvení (vč.kotvících prvků), povrchová úprava | [10 empty] | 2 | 1 | -1
|  |  |  | 'viz výpis truhlářských výrobků - historických prvků | [10 empty] | 2 | 1 | -1
|  |  |  | 1 |  | 1 | [8 empty] | 2 | 2 | -1
|  |  |  | Součet |  | 1 | [8 empty] | 2 | 4 | -1
425 | K | PK | 766444602 | T-4h - D+M Jednokřídlové dveře, 890x1950mm, repase stávajících dveřních křídel a zárubní | ks | 1 |  | 0 | 0 | 0 | 0 | 0 | VLASTNÍ | 4 | 2
|  |  |  | 'kompletní provedení dle specifikace PD a TZ vč. všech souvisejících prací dodávek, příslušenství a komponentů dle výpisu | [10 empty] | 2 | 1 | -1
|  |  |  | 'v jednotkové ceně započítáno: dodávka, výroba, montáž/osazení/kotvení (vč.kotvících prvků), povrchová úprava | [10 empty] | 2 | 1 | -1
|  |  |  | 'viz výpis truhlářských výrobků - historických prvků | [10 empty] | 2 | 1 | -1
|  |  |  | 1 |  | 1 | [8 empty] | 2 | 2 | -1
|  |  |  | Součet |  | 1 | [8 empty] | 2 | 4 | -1
426 | K | PK | 766444603 | T-5h - D+M Jednokřídlové dveře, 800x1970mm, repase stávajících dveřních křídel a zárubní | ks | 1 |  | 0 | 0 | 0 | 0 | 0 | VLASTNÍ | 4 | 2
|  |  |  | 'kompletní provedení dle specifikace PD a TZ vč. všech souvisejících prací dodávek, příslušenství a komponentů dle výpisu | [10 empty] | 2 | 1 | -1
|  |  |  | 'v jednotkové ceně započítáno: dodávka, výroba, montáž/osazení/kotvení (vč.kotvících prvků), povrchová úprava | [10 empty] | 2 | 1 | -1
|  |  |  | 'viz výpis truhlářských výrobků - historických prvků | [10 empty] | 2 | 1 | -1
|  |  |  | 1 |  | 1 | [8 empty] | 2 | 2 | -1
|  |  |  | Součet |  | 1 | [8 empty] | 2 | 4 | -1
427 | K | PK | 766444604 | T-6h - D+M Dvoukřídlové dveře, 1280x2280mm, repase stávajících dveřních křídel a zárubní | ks | 2 |  | 0 | 0 | 0 | 0 | 0 | VLASTNÍ | 4 | 2
|  |  |  | 'kompletní provedení dle specifikace PD a TZ vč. všech souvisejících prací dodávek, příslušenství a komponentů dle výpisu | [10 empty] | 2 | 1 | -1
|  |  |  | 'v jednotkové ceně započítáno: dodávka, výroba, montáž/osazení/kotvení (vč.kotvících prvků), povrchová úprava | [10 empty] | 2 | 1 | -1
|  |  |  | 'viz výpis truhlářských výrobků - historických prvků | [10 empty] | 2 | 1 | -1
|  |  |  | 2 |  | 2 | [8 empty] | 2 | 2 | -1
|  |  |  | Součet |  | 2 | [8 empty] | 2 | 4 | -1
428 | K | PK | 766444605 | T-7h - D+M Dvoukřídlové dveře, 1260x2280mm, repase stávajících dveřních křídel a zárubní | ks | 6 |  | 0 | 0 | 0 | 0 | 0 | VLASTNÍ | 4 | 2
|  |  |  | 'kompletní provedení dle specifikace PD a TZ vč. všech souvisejících prací dodávek, příslušenství a komponentů dle výpisu | [10 empty] | 2 | 1 | -1
|  |  |  | 'v jednotkové ceně započítáno: dodávka, výroba, montáž/osazení/kotvení (vč.kotvících prvků), povrchová úprava | [10 empty] | 2 | 1 | -1
|  |  |  | 'viz výpis truhlářských výrobků - historických prvků | [10 empty] | 2 | 1 | -1
|  |  |  | 6 |  | 6 | [8 empty] | 2 | 2 | -1
|  |  |  | Součet |  | 6 | [8 empty] | 2 | 4 | -1
429 | K | PK | 766444606 | T-8h - D+M Dvoukřídlové dveře, 1260x2280mm, repase stávajících dveřních křídel a zárubní, opatřeno panikovým kováním a požárním těsněním | ks | 1 |  | 0 | 0 | 0 | 0 | 0 | VLASTNÍ | 4 | 2
|  |  |  | 'kompletní provedení dle specifikace PD a TZ vč. všech souvisejících prací dodávek, příslušenství a komponentů dle výpisu | [10 empty] | 2 | 1 | -1
|  |  |  | 'v jednotkové ceně započítáno: dodávka, výroba, montáž/osazení/kotvení (vč.kotvících prvků), povrchová úprava | [10 empty] | 2 | 1 | -1
|  |  |  | 'viz výpis truhlářských výrobků - historických prvků | [10 empty] | 2 | 1 | -1
|  |  |  | 1 |  | 1 | [8 empty] | 2 | 2 | -1
|  |  |  | Součet |  | 1 | [8 empty] | 2 | 4 | -1
430 | K | PK | 766444607 | T-9h - D+M Dvoukřídlové dveře, 1280x2300mm, repase stávajících dveřních křídel a zárubní | ks | 1 |  | 0 | 0 | 0 | 0 | 0 | VLASTNÍ | 4 | 2
|  |  |  | 'kompletní provedení dle specifikace PD a TZ vč. všech souvisejících prací dodávek, příslušenství a komponentů dle výpisu | [10 empty] | 2 | 1 | -1
|  |  |  | 'v jednotkové ceně započítáno: dodávka, výroba, montáž/osazení/kotvení (vč.kotvících prvků), povrchová úprava | [10 empty] | 2 | 1 | -1
|  |  |  | 'viz výpis truhlářských výrobků - historických prvků | [10 empty] | 2 | 1 | -1
|  |  |  | 1 |  | 1 | [8 empty] | 2 | 2 | -1
|  |  |  | Součet |  | 1 | [8 empty] | 2 | 4 | -1
431 | K | PK | 766444608 | T-10h - D+M Interiérové okno, 610x1200 - vnitřní rozměr, repase stávajících okenních rámů a výplně | ks | 1 |  | 0 | 0 | 0 | 0 | 0 | VLASTNÍ | 4 | 2
|  |  |  | 'kompletní provedení dle specifikace PD a TZ vč. všech souvisejících prací dodávek, příslušenství a komponentů dle výpisu | [10 empty] | 2 | 1 | -1
|  |  |  | 'v jednotkové ceně započítáno: dodávka, výroba, montáž/osazení/kotvení (vč.kotvících prvků), povrchová úprava | [10 empty] | 2 | 1 | -1
|  |  |  | 'viz výpis truhlářských výrobků - historických prvků | [10 empty] | 2 | 1 | -1
|  |  |  | 1 |  | 1 | [8 empty] | 2 | 2 | -1
|  |  |  | Součet |  | 1 | [8 empty] | 2 | 4 | -1
432 | K | PK | 766444609 | T-11h - D+M Dvoukřídlové dveře s bočními světlíky a nadsvětlíkem, otvor - 2500x3150mm, vnitřní rozměr 1500x2300mm, repase stávajících dveřních křídel a zárubní | ks | 1 |  | 0 | 0 | 0 | 0 | 0 | VLASTNÍ | 4 | 2
|  |  |  | 'kompletní provedení dle specifikace PD a TZ vč. všech souvisejících prací dodávek, příslušenství a komponentů dle výpisu | [10 empty] | 2 | 1 | -1
|  |  |  | 'v jednotkové ceně započítáno: dodávka, výroba, montáž/osazení/kotvení (vč.kotvících prvků), povrchová úprava | [10 empty] | 2 | 1 | -1
|  |  |  | 'viz výpis truhlářských výrobků - historických prvků | [10 empty] | 2 | 1 | -1
|  |  |  | 1 |  | 1 | [8 empty] | 2 | 2 | -1
|  |  |  | Součet |  | 1 | [8 empty] | 2 | 4 | -1
433 | K | PK | 766444610 | T-12h - D+M Kované madlo, repase stávajícího madla, očistit nesoudržné nátěry, nový sjednocující nátěr - kovářská čerň, kontrola ukotvení madla ve zdivu, 1 kus | m | 2.5 |  | 0 | 0 | 0 | 0 | 0 | VLASTNÍ | 4 | 2
|  |  |  | 'kompletní provedení dle specifikace PD a TZ vč. všech souvisejících prací dodávek, příslušenství a komponentů dle výpisu | [10 empty] | 2 | 1 | -1
|  |  |  | 'v jednotkové ceně započítáno: dodávka, výroba, montáž/osazení/kotvení (vč.kotvících prvků), povrchová úprava | [10 empty] | 2 | 1 | -1
|  |  |  | 'viz výpis truhlářských výrobků - historických prvků | [10 empty] | 2 | 1 | -1
|  |  |  | 2,5 |  | 2.5 | [8 empty] | 2 | 2 | -1
|  |  |  | Součet |  | 2.5 | [8 empty] | 2 | 4 | -1
434 | K | PK | 766444611 | T-13h - D+M Kované zábradlí s dřevěným madlem, repase stávajícího zábradlí a madla, 2 kusy | m | 2.66 |  | 0 | 0 | 0 | 0 | 0 | VLASTNÍ | 4 | 2
|  |  |  | 'kompletní provedení dle specifikace PD a TZ vč. všech souvisejících prací dodávek, příslušenství a komponentů dle výpisu | [10 empty] | 2 | 1 | -1
|  |  |  | 'v jednotkové ceně započítáno: dodávka, výroba, montáž/osazení/kotvení (vč.kotvících prvků), povrchová úprava | [10 empty] | 2 | 1 | -1
|  |  |  | 'viz výpis truhlářských výrobků - historických prvků | [10 empty] | 2 | 1 | -1
|  |  |  | 2,66 |  | 2.66 | [8 empty] | 2 | 2 | -1
|  |  |  | Součet |  | 2.66 | [8 empty] | 2 | 4 | -1
435 | K | PK | 7664446012,00000 | T-14h - D+M Kovaná konstrukce s dřevěným madlem, repase stávající konstrukce a madla, 4 kusy | m | 16 |  | 0 | 0 | 0 | 0 | 0 | VLASTNÍ | 4 | 2
|  |  |  | 'kompletní provedení dle specifikace PD a TZ vč. všech souvisejících prací dodávek, příslušenství a komponentů dle výpisu | [10 empty] | 2 | 1 | -1
|  |  |  | 'v jednotkové ceně započítáno: dodávka, výroba, montáž/osazení/kotvení (vč.kotvících prvků), povrchová úprava | [10 empty] | 2 | 1 | -1
|  |  |  | 'viz výpis truhlářských výrobků - historických prvků | [10 empty] | 2 | 1 | -1
|  |  |  | 16 |  | 16 | [8 empty] | 2 | 2 | -1
|  |  |  | Součet |  | 16 | [8 empty] | 2 | 4 | -1
436 | K | PK | 766444613 | T-15h - D+M Kované zábradlí s dřevěným madlem, repase stávajícího zábradlí a madla, 4 kusy | m | 16 |  | 0 | 0 | 0 | 0 | 0 | VLASTNÍ | 4 | 2
|  |  |  | 'kompletní provedení dle specifikace PD a TZ vč. všech souvisejících prací dodávek, příslušenství a komponentů dle výpisu | [10 empty] | 2 | 1 | -1
|  |  |  | 'v jednotkové ceně započítáno: dodávka, výroba, montáž/osazení/kotvení (vč.kotvících prvků), povrchová úprava | [10 empty] | 2 | 1 | -1
|  |  |  | 'viz výpis truhlářských výrobků - historických prvků | [10 empty] | 2 | 1 | -1
|  |  |  | 16 |  | 16 | [8 empty] | 2 | 2 | -1
|  |  |  | Součet |  | 16 | [8 empty] | 2 | 4 | -1
437 | K | PK | 766444614 | T-16h - D+M Kované zábradlí s dřevěným madlem, repase stávajícího zábradlí a madla, 1 kus | m | 1.61 |  | 0 | 0 | 0 | 0 | 0 | VLASTNÍ | 4 | 2
|  |  |  | 'kompletní provedení dle specifikace PD a TZ vč. všech souvisejících prací dodávek, příslušenství a komponentů dle výpisu | [10 empty] | 2 | 1 | -1
|  |  |  | 'v jednotkové ceně započítáno: dodávka, výroba, montáž/osazení/kotvení (vč.kotvících prvků), povrchová úprava | [10 empty] | 2 | 1 | -1
|  |  |  | 'viz výpis truhlářských výrobků - historických prvků | [10 empty] | 2 | 1 | -1
|  |  |  | 1,61 |  | 1.61 | [8 empty] | 2 | 2 | -1
|  |  |  | Součet |  | 1.61 | [8 empty] | 2 | 4 | -1
438 | K | PK | 766444615 | T-17h - D+M Automatické posuvné skleněné dveře, pískování dveřních křídel, rozměr vnitřní 1440x2000mm, | ks | 1 |  | 0 | 0 | 0 | 0 | 0 | VLASTNÍ | 4 | 2
|  |  |  | 'kompletní provedení dle specifikace PD a TZ vč. všech souvisejících prací dodávek, příslušenství a komponentů dle výpisu | [10 empty] | 2 | 1 | -1
|  |  |  | 'v jednotkové ceně započítáno: dodávka, výroba, montáž/osazení/kotvení (vč.kotvících prvků), povrchová úprava | [10 empty] | 2 | 1 | -1
|  |  |  | 'viz výpis truhlářských výrobků - historických prvků | [10 empty] | 2 | 1 | -1
|  |  |  | 1 |  | 1 | [8 empty] | 2 | 2 | -1
|  |  |  | Součet |  | 1 | [8 empty] | 2 | 4 | -1
439 | K | PK | 766444616 | T-18h - D+M Dřevěné sloupkové zábradlí, repase stávajícího zábradlí, 1 kus | m | 2.46 |  | 0 | 0 | 0 | 0 | 0 | VLASTNÍ | 4 | 2
|  |  |  | 'kompletní provedení dle specifikace PD a TZ vč. všech souvisejících prací dodávek, příslušenství a komponentů dle výpisu | [10 empty] | 2 | 1 | -1
|  |  |  | 'v jednotkové ceně započítáno: dodávka, výroba, montáž/osazení/kotvení (vč.kotvících prvků), povrchová úprava | [10 empty] | 2 | 1 | -1
|  |  |  | 'viz výpis truhlářských výrobků - historických prvků | [10 empty] | 2 | 1 | -1
|  |  |  | 2,46 |  | 2.46 | [8 empty] | 2 | 2 | -1
|  |  |  | Součet |  | 2.46 | [8 empty] | 2 | 4 | -1
440 | K | PK | 766444617 | T-19h - D+M Dvoukřídlové dveře s nadsvětlíkem, repase stávajících dveřních křídel a zárubní, vnitřní rozměr 2000x2700mm, stavební otvor 2500x4100mm | ks | 1 |  | 0 | 0 | 0 | 0 | 0 | VLASTNÍ | 4 | 2
|  |  |  | 'kompletní provedení dle specifikace PD a TZ vč. všech souvisejících prací dodávek, příslušenství a komponentů dle výpisu | [10 empty] | 2 | 1 | -1
|  |  |  | 'v jednotkové ceně započítáno: dodávka, výroba, montáž/osazení/kotvení (vč.kotvících prvků), povrchová úprava | [10 empty] | 2 | 1 | -1
|  |  |  | 'viz výpis truhlářských výrobků - historických prvků | [10 empty] | 2 | 1 | -1
|  |  |  | 1 |  | 1 | [8 empty] | 2 | 2 | -1
|  |  |  | Součet |  | 1 | [8 empty] | 2 | 4 | -1
441 | K | 766 | 766800840 | Demontáž kuchyňských linek dřevěných nebo kovových vč. příslušenství, spotřebičů | kus | 3 |  | 0 | 0 | 0 | 0.174 | 0.522 | VLASTNÍ | 16 | 2
|  |  |  | "kompletní provedení dle specif.PD, vč. všech souvisejících prací a dodávek-v.č.D.1.1b-01-24,TZ" | [10 empty] | 2 | 1 | -1
|  |  |  | (3,0) |  | 3 | [8 empty] | 2 | 2 | -1
|  |  |  | Součet |  | 3 | [8 empty] | 2 | 4 | -1
442 | K | 766 | 998766203 | Přesun hmot procentní pro konstrukce truhlářské v objektech v do 24 m | % | 75973.647 |  | 0 | 0 | 0 | 0 | 0 | URS/2015 | 16 | 2
| D |  | 767 | Konstrukce zámečnické |  |  |  | 0 |  | 0.34637 |  | 6.9275 |  |  | 1
443 | K | PK | 767001101 | D+M ocelové konstrukce, nosníky, prvky - (dodávka vč. souvisejících částí a příslušenství, výroba, veškeré přesuny, osazení/montáž/kotvení vč. kotevních prvků, otvorů atd, povrchová úprava kcí a prvků) | kg | 1725 |  | 0 | 0 | 0 | 0 | 0 | VLASTNÍ | 16 | 2
|  |  |  | "kompletní provedení dle specifikace PD a TZ vč. všech souvisejících prací a dodávek-v.č.D.1.1b-32-33, TZ, výpis prvků" | [10 empty] | 2 | 1 | -1
|  |  |  | "kce a prvky střechy - IPE 160" (1500,0*1,15) |  | 1725 | [8 empty] | 2 | 2 | -1
|  |  |  | Součet |  | 1725 | [8 empty] | 2 | 4 | -1
444 | K | PK | 767001111 | D+M ocelové konstrukce, nosníky, prvky - (dodávka vč. souvisejících částí a příslušenství, výroba, veškeré přesuny, osazení/montáž/kotvení vč. kotevních prvků, otvorů atd, povrchová úprava kcí a prvků) | kg | 3944.5 |  | 0 | 0 | 0 | 0 | 0 | VLASTNÍ | 16 | 2
|  |  |  | "kompletní provedení ve specifikaci dle PD a TZ vč. všech souvisejících prací a dodávek-v.č.D1.2c-01-04,TZ" | [10 empty] | 2 | 1 | -1
|  |  |  | "D1,D1m" (519,0*1,15) |  | 596.85 | [8 empty] | 2 | 2 | -1
|  |  |  | "D2" (290,0*1,15) |  | 333.5 | [8 empty] | 2 | 2 | -1
|  |  |  | "schodiště" (2600,0*1,15)+(161,0*0,15) |  | 3014.15 | [8 empty] | 2 | 2 | -1
|  |  |  | Součet |  | 3944.5 | [8 empty] | 2 | 4 | -1
445 | K | PK | 767001112 | D+M ztracené bednění z trapézových plechů - (dodávka vč. souvisejících částí a příslušenství, výroba, veškeré přesuny, osazení/montáž/kotvení vč. kotevních prvků, otvorů atd, povrchová úprava kcí a prvků), podpěrná konstrukce | kg | 3034.98 |  | 0 | 0 | 0 | 0 | 0 | VLASTNÍ | 16 | 2
|  |  |  | "kompletní provedení ve specifikaci dle PD a TZ vč. všech souvisejících prací a dodávek-v.č.D1.2c-01-04,TZ" | [10 empty] | 2 | 1 | -1
|  |  |  | "D1,D1m - TR85/280p x 0,88" (1910,0*1,2) |  | 2292 | [8 empty] | 2 | 2 | -1
|  |  |  | "D2 - TR85/280p x 0,88" (168,15*1,2) |  | 201.78 | [8 empty] | 2 | 2 | -1
|  |  |  | "C1-C10 - cofraplus 60 x 0,75" (430,0+21,0)*1,2 |  | 541.2 | [8 empty] | 2 | 2 | -1
|  |  |  | Součet |  | 3034.98 | [8 empty] | 2 | 4 | -1
446 | K | PK | 767214101 | Ocelové prvky a konstrukce - (dodávky, výroba, přesuny, osazení/montáž/kotvení vč. kotvících prvků, povrchové úpravy) | kg | 3939.9 |  | 0 | 0 | 0 | 0 | 0 | VLASTNÍ | 16 | 2
|  |  |  | "kompletní provedení dle specif.PD, vč. všech souvisejících prací a dodávek-v.č.D.1.1b-01-24,TZ" | [10 empty] | 2 | 1 | -1
|  |  |  | "v jednotkové ceně zahrnuty příslušné bourací a stavební (zednické) výpomoce" | [10 empty] | 2 | 1 | -1
|  |  |  | "P1-P28" (1031,0+763,0+280,0+1032,0+320,0)*1,15 |  | 3939.9 | [8 empty] | 2 | 2 | -1
|  |  |  | Součet |  | 3939.9 | [8 empty] | 2 | 4 | -1
447 | K | PK | 767214101 | Ocelové prvky a konstrukce - (dodávky, výroba, přesuny, osazení/montáž/kotvení vč. kotvících prvků, povrchové úpravy) | kg | 14428.8 |  | 0 | 0 | 0 | 0 | 0 | VLASTNÍ | 16 | 2
|  |  |  | "kompletní provedení dle specif.PD, vč. všech souvisejících prací a dodávek-v.č.D.1.1b-39-44,TZ" | [10 empty] | 2 | 1 | -1
|  |  |  | "v jednotkové ceně zahrnuty příslušné bourací (kapsy) a stavební (zednické) výpomoce (osazení do MC + obezdění CP na MC" | [10 empty] | 2 | 1 | -1
|  |  |  | "ON1-ON23" (215,0+1756,0+1006,0+4725,0+412,0)*1,2 |  | 9736.8 | [8 empty] | 2 | 2 | -1
|  |  |  | "ZN1-ZN5" (2348,0+516,0+530,0+516,0)*1,2 |  | 4692 | [8 empty] | 2 | 2 | -1
|  |  |  | Součet |  | 14428.8 | [8 empty] | 2 | 4 | -1
448 | K | PK | 767779501 | ROL1 - D+M Zatemňující roleta, roletu tvoří celohliníková konstrukce, válec je uložený mezi dvěma bočnicemi, kazeta 80/80mm, celková délka 1500mm, navíjení potahu pomocí elektromotoru, spodní zátěžový profil je veden v AL vodících kolejnicích | ks | 26 |  | 0 | 0 | 0 | 0 | 0 | VLASTNÍ | 4 | 2
|  |  |  | 'kompletní provedení dle specifikace PD a TZ vč. všech souvisejících prací dodávek, příslušenství a komponentů dle výpisu | [10 empty] | 2 | 1 | -1
|  |  |  | 'v jednotkové ceně započítáno: dodávka, výroba, montáž/osazení/kotvení (vč.kotvících prvků), povrchová úprava | [10 empty] | 2 | 1 | -1
|  |  |  | 'viz výpis zámečnických výrobků | [10 empty] | 2 | 1 | -1
|  |  |  | 26 |  | 26 | [8 empty] | 2 | 2 | -1
|  |  |  | Součet |  | 26 | [8 empty] | 2 | 4 | -1
449 | K | PK | 767779502 | ROL2 - D+M Zatemňující roleta, roletu tvoří celohliníková konstrukce, válec je uložený mezi dvěma bočnicemi, kazeta 80/80mm, celková délka 1900mm, navíjení potahu pomocí elektromotoru, spodní zátěžový profil je veden v AL vodících kolejnicích | ks | 24 |  | 0 | 0 | 0 | 0 | 0 | VLASTNÍ | 4 | 2
|  |  |  | 'kompletní provedení dle specifikace PD a TZ vč. všech souvisejících prací dodávek, příslušenství a komponentů dle výpisu | [10 empty] | 2 | 1 | -1
|  |  |  | 'v jednotkové ceně započítáno: dodávka, výroba, montáž/osazení/kotvení (vč.kotvících prvků), povrchová úprava | [10 empty] | 2 | 1 | -1
|  |  |  | 'viz výpis zámečnických výrobků | [10 empty] | 2 | 1 | -1
|  |  |  | 24 |  | 24 | [8 empty] | 2 | 2 | -1
|  |  |  | Součet |  | 24 | [8 empty] | 2 | 4 | -1
450 | K | PK | 767779503 | ROL3 - D+M Zatemňující roleta, roletu tvoří celohliníková konstrukce, válec je uložený mezi dvěma bočnicemi, kazeta 80/80mm, celková délka 4100mm, navíjení potahu pomocí elektromotoru, spodní zátěžový profil je veden v AL vodících kolejnicích | ks | 2 |  | 0 | 0 | 0 | 0 | 0 | VLASTNÍ | 4 | 2
|  |  |  | 'kompletní provedení dle specifikace PD a TZ vč. všech souvisejících prací dodávek, příslušenství a komponentů dle výpisu | [10 empty] | 2 | 1 | -1
|  |  |  | 'v jednotkové ceně započítáno: dodávka, výroba, montáž/osazení/kotvení (vč.kotvících prvků), povrchová úprava | [10 empty] | 2 | 1 | -1
|  |  |  | 'viz výpis zámečnických výrobků | [10 empty] | 2 | 1 | -1
|  |  |  | 2 |  | 2 | [8 empty] | 2 | 2 | -1
|  |  |  | Součet |  | 2 | [8 empty] | 2 | 4 | -1
451 | K | PK | 767779504 | ROL4 - D+M Zatemňující roleta, roletu tvoří celohliníková konstrukce, válec je uložený mezi dvěma bočnicemi, kazeta 80/80mm, celková délka 3570mm, navíjení potahu pomocí elektromotoru, spodní zátěžový profil je veden v AL vodících kolejnicích | ks | 2 |  | 0 | 0 | 0 | 0 | 0 | VLASTNÍ | 4 | 2
|  |  |  | 'kompletní provedení dle specifikace PD a TZ vč. všech souvisejících prací dodávek, příslušenství a komponentů dle výpisu | [10 empty] | 2 | 1 | -1
|  |  |  | 'v jednotkové ceně započítáno: dodávka, výroba, montáž/osazení/kotvení (vč.kotvících prvků), povrchová úprava | [10 empty] | 2 | 1 | -1
|  |  |  | 'viz výpis zámečnických výrobků | [10 empty] | 2 | 1 | -1
|  |  |  | 2 |  | 2 | [8 empty] | 2 | 2 | -1
|  |  |  | Součet |  | 2 | [8 empty] | 2 | 4 | -1
452 | K | PK | 767779505 | ROL5 - D+M Zatemňující roleta, roletu tvoří celohliníková konstrukce, válec je uložený mezi dvěma bočnicemi, kazeta 80/80mm, celková délka 1800mm, navíjení potahu pomocí elektromotoru, spodní zátěžový profil je veden v AL vodících kolejnicích | ks | 2 |  | 0 | 0 | 0 | 0 | 0 | VLASTNÍ | 4 | 2
|  |  |  | 'kompletní provedení dle specifikace PD a TZ vč. všech souvisejících prací dodávek, příslušenství a komponentů dle výpisu | [10 empty] | 2 | 1 | -1
|  |  |  | 'v jednotkové ceně započítáno: dodávka, výroba, montáž/osazení/kotvení (vč.kotvících prvků), povrchová úprava | [10 empty] | 2 | 1 | -1
|  |  |  | 'viz výpis zámečnických výrobků | [10 empty] | 2 | 1 | -1
|  |  |  | 2 |  | 2 | [8 empty] | 2 | 2 | -1
|  |  |  | Součet |  | 2 | [8 empty] | 2 | 4 | -1
453 | K | PK | 767779506 | ROL6 - D+M Zatemňující roleta, roletu tvoří celohliníková konstrukce, válec je uložený mezi dvěma bočnicemi, kazeta 80/80mm, celková délka 3670mm, navíjení potahu pomocí elektromotoru, spodní zátěžový profil je veden v AL vodících kolejnicích | ks | 1 |  | 0 | 0 | 0 | 0 | 0 | VLASTNÍ | 4 | 2
|  |  |  | 'kompletní provedení dle specifikace PD a TZ vč. všech souvisejících prací dodávek, příslušenství a komponentů dle výpisu | [10 empty] | 2 | 1 | -1
|  |  |  | 'v jednotkové ceně započítáno: dodávka, výroba, montáž/osazení/kotvení (vč.kotvících prvků), povrchová úprava | [10 empty] | 2 | 1 | -1
|  |  |  | 'viz výpis zámečnických výrobků | [10 empty] | 2 | 1 | -1
|  |  |  | 1 |  | 1 | [8 empty] | 2 | 2 | -1
|  |  |  | Součet |  | 1 | [8 empty] | 2 | 4 | -1
454 | K | PK | 767779507 | ROL7 - D+M Zatemňující roleta, roletu tvoří celohliníková konstrukce, válec je uložený mezi dvěma bočnicemi, kazeta 80/80mm, celková délka 1600mm, navíjení potahu pomocí elektromotoru, spodní zátěžový profil je veden v AL vodících kolejnicích | ks | 13 |  | 0 | 0 | 0 | 0 | 0 | VLASTNÍ | 4 | 2
|  |  |  | 'kompletní provedení dle specifikace PD a TZ vč. všech souvisejících prací dodávek, příslušenství a komponentů dle výpisu | [10 empty] | 2 | 1 | -1
|  |  |  | 'v jednotkové ceně započítáno: dodávka, výroba, montáž/osazení/kotvení (vč.kotvících prvků), povrchová úprava | [10 empty] | 2 | 1 | -1
|  |  |  | 'viz výpis zámečnických výrobků | [10 empty] | 2 | 1 | -1
|  |  |  | 13 |  | 13 | [8 empty] | 2 | 2 | -1
|  |  |  | Součet |  | 13 | [8 empty] | 2 | 4 | -1
455 | K | PK | 767779508 | Z-1 - D+M Nerezové uchycení, nerezové madlo kulaté prům. 48mm, 1 kus | m | 3 |  | 0 | 0 | 0 | 0 | 0 | VLASTNÍ | 4 | 2
|  |  |  | 'kompletní provedení dle specifikace PD a TZ vč. všech souvisejících prací dodávek, příslušenství a komponentů dle výpisu | [10 empty] | 2 | 1 | -1
|  |  |  | 'v jednotkové ceně započítáno: dodávka, výroba, montáž/osazení/kotvení (vč.kotvících prvků), povrchová úprava | [10 empty] | 2 | 1 | -1
|  |  |  | 'viz výpis zámečnických výrobků | [10 empty] | 2 | 1 | -1
|  |  |  | 3 |  | 3 | [8 empty] | 2 | 2 | -1
|  |  |  | Součet |  | 3 | [8 empty] | 2 | 4 | -1
456 | K | PK | 767779509 | Z-2 - D+M Nerezové uchycení, nerezové madlo kulaté prům. 48mm, 1 kus | m | 3.66 |  | 0 | 0 | 0 | 0 | 0 | VLASTNÍ | 4 | 2
|  |  |  | 'kompletní provedení dle specifikace PD a TZ vč. všech souvisejících prací dodávek, příslušenství a komponentů dle výpisu | [10 empty] | 2 | 1 | -1
|  |  |  | 'v jednotkové ceně započítáno: dodávka, výroba, montáž/osazení/kotvení (vč.kotvících prvků), povrchová úprava | [10 empty] | 2 | 1 | -1
|  |  |  | 'viz výpis zámečnických výrobků | [10 empty] | 2 | 1 | -1
|  |  |  | 3,66 |  | 3.66 | [8 empty] | 2 | 2 | -1
|  |  |  | Součet |  | 3.66 | [8 empty] | 2 | 4 | -1
457 | K | PK | 767779510 | Z-3 - D+M Ocelové vnitřní schodiště v místnosti strojovny vzduchotechniky, viz příloha 3 | kg | 264.5 |  | 0 | 0 | 0 | 0 | 0 | VLASTNÍ | 4 | 2
|  |  |  | 'kompletní provedení dle specifikace PD a TZ vč. všech souvisejících prací dodávek, příslušenství a komponentů dle výpisu | [10 empty] | 2 | 1 | -1
|  |  |  | 'v jednotkové ceně započítáno: dodávka, výroba, montáž/osazení/kotvení (vč.kotvících prvků), povrchová úprava | [10 empty] | 2 | 1 | -1
|  |  |  | 'viz výpis zámečnických výrobků | [10 empty] | 2 | 1 | -1
|  |  |  | (230,0*1,15) |  | 264.5 | [8 empty] | 2 | 2 | -1
|  |  |  | Součet |  | 264.5 | [8 empty] | 2 | 4 | -1
458 | K | PK | 767779511 | Z-4 - D+M Šachtový poklop s kompozitním rámem z HDPE, včetně neoprenového těsněné pro hermetické uzavření šachty, 600x600mm, výška rámu 65mm, materiál polyuretan vyztužení skleněnými vlákny | ks | 3 |  | 0 | 0 | 0 | 0 | 0 | VLASTNÍ | 4 | 2
|  |  |  | 'kompletní provedení dle specifikace PD a TZ vč. všech souvisejících prací dodávek, příslušenství a komponentů dle výpisu | [10 empty] | 2 | 1 | -1
|  |  |  | 'v jednotkové ceně započítáno: dodávka, výroba, montáž/osazení/kotvení (vč.kotvících prvků), povrchová úprava | [10 empty] | 2 | 1 | -1
|  |  |  | 'viz výpis zámečnických výrobků | [10 empty] | 2 | 1 | -1
|  |  |  | 3 |  | 3 | [8 empty] | 2 | 2 | -1
|  |  |  | Součet |  | 3 | [8 empty] | 2 | 4 | -1
459 | K | PK | 767779512 | Z-5 - D+M Ocelové venkovní schodiště při vstupu do serverovny, viz příloha 4 | kg | 540.5 |  | 0 | 0 | 0 | 0 | 0 | VLASTNÍ | 4 | 2
|  |  |  | 'kompletní provedení dle specifikace PD a TZ vč. všech souvisejících prací dodávek, příslušenství a komponentů dle výpisu | [10 empty] | 2 | 1 | -1
|  |  |  | 'v jednotkové ceně započítáno: dodávka, výroba, montáž/osazení/kotvení (vč.kotvících prvků), povrchová úprava | [10 empty] | 2 | 1 | -1
|  |  |  | 'viz výpis zámečnických výrobků | [10 empty] | 2 | 1 | -1
|  |  |  | (470,0*1,15) |  | 540.5 | [8 empty] | 2 | 2 | -1
|  |  |  | Součet |  | 540.5 | [8 empty] | 2 | 4 | -1
460 | K | PK | 767779513 | Z-6 - D+M Zábradlí schodiště do místnosti 114, nové nerezové zábradlí s nerezovým madlem, výplň nrezové sloupky včetně systémového kování, kotvicí plotny nutno osadit před betonáží schodiště | ks | 1 |  | 0 | 0 | 0 | 0 | 0 | VLASTNÍ | 4 | 2
|  |  |  | 'kompletní provedení dle specifikace PD a TZ vč. všech souvisejících prací dodávek, příslušenství a komponentů dle výpisu | [10 empty] | 2 | 1 | -1
|  |  |  | 'v jednotkové ceně započítáno: dodávka, výroba, montáž/osazení/kotvení (vč.kotvících prvků), povrchová úprava | [10 empty] | 2 | 1 | -1
|  |  |  | 'viz výpis zámečnických výrobků | [10 empty] | 2 | 1 | -1
|  |  |  | 1 |  | 1 | [8 empty] | 2 | 2 | -1
|  |  |  | Součet |  | 1 | [8 empty] | 2 | 4 | -1
461 | K | PK | 767779514 | Z-7 - D+M Šikmá schodišťová plošina s přímou dráhou, viz příloha 6 | kpl | 1 |  | 0 | 0 | 0 | 0 | 0 | VLASTNÍ | 4 | 2
|  |  |  | 'kompletní provedení dle specifikace PD a TZ vč. všech souvisejících prací dodávek, příslušenství a komponentů dle výpisu | [10 empty] | 2 | 1 | -1
|  |  |  | 'v jednotkové ceně započítáno: dodávka, výroba, montáž/osazení/kotvení (vč.kotvících prvků), povrchová úprava | [10 empty] | 2 | 1 | -1
|  |  |  | 'viz výpis zámečnických výrobků | [10 empty] | 2 | 1 | -1
|  |  |  | 1 |  | 1 | [8 empty] | 2 | 2 | -1
|  |  |  | Součet |  | 1 | [8 empty] | 2 | 4 | -1
462 | K | PK | 767779515 | Z-8 - D+M madlo schodiště | m | 27.2 |  | 0 | 0 | 0 | 0 | 0 | VLASTNÍ | 4 | 2 |  |  | úprava 31.3.2016
|  |  |  | 'kompletní provedení dle specifikace PD a TZ vč. všech souvisejících prací dodávek, příslušenství a komponentů dle výpisu | [10 empty] | 2 | 1 | -1
|  |  |  | 'v jednotkové ceně započítáno: dodávka, výroba, montáž/osazení/kotvení (vč.kotvících prvků), povrchová úprava | [10 empty] | 2 | 1 | -1
|  |  |  | 'viz výpis zámečnických výrobků | [10 empty] | 2 | 1 | -1
|  |  |  | 27.2 |  | 27.2 | [8 empty] | 2 | 2 | -1
|  |  |  | Součet |  | 27.2 | [8 empty] | 2 | 4 | -1
463 | K | PK | 767779516 | Z-9 - D+M Revizní dvířka pro svislé trasy, osazená do sádrokartonové příčky, barva bílá, 400x400mm | ks | 8 |  | 0 | 0 | 0 | 0 | 0 | VLASTNÍ | 4 | 2
|  |  |  | 'kompletní provedení dle specifikace PD a TZ vč. všech souvisejících prací dodávek, příslušenství a komponentů dle výpisu | [10 empty] | 2 | 1 | -1
|  |  |  | 'v jednotkové ceně započítáno: dodávka, výroba, montáž/osazení/kotvení (vč.kotvících prvků), povrchová úprava | [10 empty] | 2 | 1 | -1
|  |  |  | 'viz výpis zámečnických výrobků | [10 empty] | 2 | 1 | -1
|  |  |  | 8 |  | 8 | [8 empty] | 2 | 2 | -1
|  |  |  | Součet |  | 8 | [8 empty] | 2 | 4 | -1
464 | K | PK | 767779517 | Z-10 - D+M Pevné madlo u umyvadla, pro imobilní občany, osazeno 800mm nad podlahou, barva bílá, 1 kus | m | 0.6 |  | 0 | 0 | 0 | 0 | 0 | VLASTNÍ | 4 | 2
|  |  |  | 'kompletní provedení dle specifikace PD a TZ vč. všech souvisejících prací dodávek, příslušenství a komponentů dle výpisu | [10 empty] | 2 | 1 | -1
|  |  |  | 'v jednotkové ceně započítáno: dodávka, výroba, montáž/osazení/kotvení (vč.kotvících prvků), povrchová úprava | [10 empty] | 2 | 1 | -1
|  |  |  | 'viz výpis zámečnických výrobků | [10 empty] | 2 | 1 | -1
|  |  |  | 0,6 |  | 0.6 | [8 empty] | 2 | 2 | -1
|  |  |  | Součet |  | 0.6 | [8 empty] | 2 | 4 | -1
465 | K | PK | 767779518 | Z-11 - D+M Sklopné madlo k WC pro imobilní občany - horní, uroveň 780mm nad podlahou, barva bílá, 1 kus | m | 0.85 |  | 0 | 0 | 0 | 0 | 0 | VLASTNÍ | 4 | 2
|  |  |  | 'kompletní provedení dle specifikace PD a TZ vč. všech souvisejících prací dodávek, příslušenství a komponentů dle výpisu | [10 empty] | 2 | 1 | -1
|  |  |  | 'v jednotkové ceně započítáno: dodávka, výroba, montáž/osazení/kotvení (vč.kotvících prvků), povrchová úprava | [10 empty] | 2 | 1 | -1
|  |  |  | 'viz výpis zámečnických výrobků | [10 empty] | 2 | 1 | -1
|  |  |  | 0,85 |  | 0.85 | [8 empty] | 2 | 2 | -1
|  |  |  | Součet |  | 0.85 | [8 empty] | 2 | 4 | -1
466 | K | PK | 767779519 | Z-12 - D+M Zábradlí schodiště do místnosti 128, nové nerezové zábradlí s nerezovým madlem, výplň nerezové sloupky včetně systémového kování, kotvicí plotny nutno osadit před betonáží schodiště | ks | 1 |  | 0 | 0 | 0 | 0 | 0 | VLASTNÍ | 4 | 2
|  |  |  | 'kompletní provedení dle specifikace PD a TZ vč. všech souvisejících prací dodávek, příslušenství a komponentů dle výpisu | [10 empty] | 2 | 1 | -1
|  |  |  | 'v jednotkové ceně započítáno: dodávka, výroba, montáž/osazení/kotvení (vč.kotvících prvků), povrchová úprava | [10 empty] | 2 | 1 | -1
|  |  |  | 'viz výpis zámečnických výrobků | [10 empty] | 2 | 1 | -1
|  |  |  | 1 |  | 1 | [8 empty] | 2 | 2 | -1
|  |  |  | Součet |  | 1 | [8 empty] | 2 | 4 | -1
467 | K | PK | 767779520 | Z-13 - D+M Revizní dvířka pro svislé trasy, osazená do sádrokartonové příčky, barva bilá, 300x400mm | ks | 6 |  | 0 | 0 | 0 | 0 | 0 | VLASTNÍ | 4 | 2
|  |  |  | 'kompletní provedení dle specifikace PD a TZ vč. všech souvisejících prací dodávek, příslušenství a komponentů dle výpisu | [10 empty] | 2 | 1 | -1
|  |  |  | 'v jednotkové ceně započítáno: dodávka, výroba, montáž/osazení/kotvení (vč.kotvících prvků), povrchová úprava | [10 empty] | 2 | 1 | -1
|  |  |  | 'viz výpis zámečnických výrobků | [10 empty] | 2 | 1 | -1
|  |  |  | 6 |  | 6 | [8 empty] | 2 | 2 | -1
|  |  |  | Součet |  | 6 | [8 empty] | 2 | 4 | -1
468 | K | PK | 767779521 | Z-14 - D+M Revizní dvířka pro svislé trasy, osazená do sádrokartonové příčky, barva bilá, 200x400mm | ks | 4 |  | 0 | 0 | 0 | 0 | 0 | VLASTNÍ | 4 | 2
|  |  |  | 'kompletní provedení dle specifikace PD a TZ vč. všech souvisejících prací dodávek, příslušenství a komponentů dle výpisu | [10 empty] | 2 | 1 | -1
|  |  |  | 'v jednotkové ceně započítáno: dodávka, výroba, montáž/osazení/kotvení (vč.kotvících prvků), povrchová úprava | [10 empty] | 2 | 1 | -1
|  |  |  | 'viz výpis zámečnických výrobků | [10 empty] | 2 | 1 | -1
|  |  |  | 4 |  | 4 | [8 empty] | 2 | 2 | -1
|  |  |  | Součet |  | 4 | [8 empty] | 2 | 4 | -1
469 | K | PK | 767779522 | Z-15 - D+M Povrchový dilatační profil, k dodatečnému zakrytí dilatačních spár, šíře profilu se uzpůsobí dle skutečné šíře dilatační spáry | ks | 3 |  | 0 | 0 | 0 | 0 | 0 | VLASTNÍ | 4 | 2
|  |  |  | 'kompletní provedení dle specifikace PD a TZ vč. všech souvisejících prací dodávek, příslušenství a komponentů dle výpisu | [10 empty] | 2 | 1 | -1
|  |  |  | 'v jednotkové ceně započítáno: dodávka, výroba, montáž/osazení/kotvení (vč.kotvících prvků), povrchová úprava | [10 empty] | 2 | 1 | -1
|  |  |  | 'viz výpis zámečnických výrobků | [10 empty] | 2 | 1 | -1
|  |  |  | 3 |  | 3 | [8 empty] | 2 | 2 | -1
|  |  |  | Součet |  | 3 | [8 empty] | 2 | 4 | -1
470 | K | PK | 767779523 | Z-16 - D+M Revizní dvířka pro svislé trasy, osazená do sádrokartonové příčky, barva bilá, 200x400mm | ks | 1 |  | 0 | 0 | 0 | 0 | 0 | VLASTNÍ | 4 | 2
|  |  |  | 'kompletní provedení dle specifikace PD a TZ vč. všech souvisejících prací dodávek, příslušenství a komponentů dle výpisu | [10 empty] | 2 | 1 | -1
|  |  |  | 'v jednotkové ceně započítáno: dodávka, výroba, montáž/osazení/kotvení (vč.kotvících prvků), povrchová úprava | [10 empty] | 2 | 1 | -1
|  |  |  | 'viz výpis zámečnických výrobků | [10 empty] | 2 | 1 | -1
|  |  |  | 1 |  | 1 | [8 empty] | 2 | 2 | -1
|  |  |  | Součet |  | 1 | [8 empty] | 2 | 4 | -1
471 | K | PK | 767779524 | Z-17 - D+M Revizní dvířka pro svislé trasy, osazená do sádrokartonové příčky, barva bilá, 250x400mm | ks | 1 |  | 0 | 0 | 0 | 0 | 0 | VLASTNÍ | 4 | 2
|  |  |  | 'kompletní provedení dle specifikace PD a TZ vč. všech souvisejících prací dodávek, příslušenství a komponentů dle výpisu | [10 empty] | 2 | 1 | -1
|  |  |  | 'v jednotkové ceně započítáno: dodávka, výroba, montáž/osazení/kotvení (vč.kotvících prvků), povrchová úprava | [10 empty] | 2 | 1 | -1
|  |  |  | 'viz výpis zámečnických výrobků | [10 empty] | 2 | 1 | -1
|  |  |  | 1 |  | 1 | [8 empty] | 2 | 2 | -1
|  |  |  | Součet |  | 1 | [8 empty] | 2 | 4 | -1
472 | K | PK | 767779525 | Z-18 - D+M Kryt na radiátor, rozměr 1700x900mm, děrovaný ocelový plech v AL rámu, plech tl. 1mm, surová ocel, ke krytu hliníkovou termofolii za radiátor | ks | 2 |  | 0 | 0 | 0 | 0 | 0 | VLASTNÍ | 4 | 2
|  |  |  | 'kompletní provedení dle specifikace PD a TZ vč. všech souvisejících prací dodávek, příslušenství a komponentů dle výpisu | [10 empty] | 2 | 1 | -1
|  |  |  | 'v jednotkové ceně započítáno: dodávka, výroba, montáž/osazení/kotvení (vč.kotvících prvků), povrchová úprava | [10 empty] | 2 | 1 | -1
|  |  |  | 'viz výpis zámečnických výrobků | [10 empty] | 2 | 1 | -1
|  |  |  | 2 |  | 2 | [8 empty] | 2 | 2 | -1
|  |  |  | Součet |  | 2 | [8 empty] | 2 | 4 | -1
473 | K | PK | 767779526 | Z-19 - D+M Kryt na radiátor se stříškou, rozměr 1400x70mm, stříška š. 170mm, děrovaný ocelový plech v AL rámu, plech tl. 1mm, surová ocel, ke krytu hliníkovou termofolii za radiátor | ks | 1 |  | 0 | 0 | 0 | 0 | 0 | VLASTNÍ | 4 | 2
|  |  |  | 'kompletní provedení dle specifikace PD a TZ vč. všech souvisejících prací dodávek, příslušenství a komponentů dle výpisu | [10 empty] | 2 | 1 | -1
|  |  |  | 'v jednotkové ceně započítáno: dodávka, výroba, montáž/osazení/kotvení (vč.kotvících prvků), povrchová úprava | [10 empty] | 2 | 1 | -1
|  |  |  | 'viz výpis zámečnických výrobků | [10 empty] | 2 | 1 | -1
|  |  |  | 1 |  | 1 | [8 empty] | 2 | 2 | -1
|  |  |  | Součet |  | 1 | [8 empty] | 2 | 4 | -1
474 | K | PK | 767779527 | Z-20 - D+M Kryt na radiátor se stříškou, rozměr 1700x810mm, stříška š. 170mm, děrovaný ocelový plech v AL rámu, plech tl. 1mm, surová ocel, ke krytu hliníkovou termofolii za radiátor | ks | 2 |  | 0 | 0 | 0 | 0 | 0 | VLASTNÍ | 4 | 2
|  |  |  | 'kompletní provedení dle specifikace PD a TZ vč. všech souvisejících prací dodávek, příslušenství a komponentů dle výpisu | [10 empty] | 2 | 1 | -1
|  |  |  | 'v jednotkové ceně započítáno: dodávka, výroba, montáž/osazení/kotvení (vč.kotvících prvků), povrchová úprava | [10 empty] | 2 | 1 | -1
|  |  |  | 'viz výpis zámečnických výrobků | [10 empty] | 2 | 1 | -1
|  |  |  | 2 |  | 2 | [8 empty] | 2 | 2 | -1
|  |  |  | Součet |  | 2 | [8 empty] | 2 | 4 | -1
475 | K | PK | 767779528 | Z-21 - D+M Kryt na radiátor, rozměr 1720x870mm, děrovaný ocelový plech v AL rámu, plech tl. 1mm, surová ocel, ke krytu hliníkovou termofolii za radiátor | ks | 1 |  | 0 | 0 | 0 | 0 | 0 | VLASTNÍ | 4 | 2
|  |  |  | 'kompletní provedení dle specifikace PD a TZ vč. všech souvisejících prací dodávek, příslušenství a komponentů dle výpisu | [10 empty] | 2 | 1 | -1
|  |  |  | 'v jednotkové ceně započítáno: dodávka, výroba, montáž/osazení/kotvení (vč.kotvících prvků), povrchová úprava | [10 empty] | 2 | 1 | -1
|  |  |  | 'viz výpis zámečnických výrobků | [10 empty] | 2 | 1 | -1
|  |  |  | 1 |  | 1 | [8 empty] | 2 | 2 | -1
|  |  |  | Součet |  | 1 | [8 empty] | 2 | 4 | -1
476 | K | PK | 767779529 | Z-22 - D+M Kryt na radiátor, rozměr 1720x1870mm, děrovaný ocelový plech v AL rámu, plech tl. 1mm, surová ocel, ke krytu hliníkovou termofolii za radiátor | ks | 4 |  | 0 | 0 | 0 | 0 | 0 | VLASTNÍ | 4 | 2
|  |  |  | 'kompletní provedení dle specifikace PD a TZ vč. všech souvisejících prací dodávek, příslušenství a komponentů dle výpisu | [10 empty] | 2 | 1 | -1
|  |  |  | 'v jednotkové ceně započítáno: dodávka, výroba, montáž/osazení/kotvení (vč.kotvících prvků), povrchová úprava | [10 empty] | 2 | 1 | -1
|  |  |  | 'viz výpis zámečnických výrobků | [10 empty] | 2 | 1 | -1
|  |  |  | 4 |  | 4 | [8 empty] | 2 | 2 | -1
|  |  |  | Součet |  | 4 | [8 empty] | 2 | 4 | -1
477 | K | PK | 767779530 | Z-23 - D+M Ocelový žebřík, šířka nášlapné části 575mm, kotvený do zdiva, povrch: komaxit, 1 kus, délka 1,3m | m | 1.3 |  | 0 | 0 | 0 | 0 | 0 | VLASTNÍ | 4 | 2
|  |  |  | 'kompletní provedení dle specifikace PD a TZ vč. všech souvisejících prací dodávek, příslušenství a komponentů dle výpisu | [10 empty] | 2 | 1 | -1
|  |  |  | 'v jednotkové ceně započítáno: dodávka, výroba, montáž/osazení/kotvení (vč.kotvících prvků), povrchová úprava | [10 empty] | 2 | 1 | -1
|  |  |  | 'viz výpis zámečnických výrobků | [10 empty] | 2 | 1 | -1
|  |  |  | 1,3 |  | 1.3 | [8 empty] | 2 | 2 | -1
|  |  |  | Součet |  | 1.3 | [8 empty] | 2 | 4 | -1
478 | K | PK | 767779531 | Z-24 - D+M Pevné madlo u vstupu na půdu, kovové, osazeno 2225mm nad podlahou, 2 kusy | m | 2.5 |  | 0 | 0 | 0 | 0 | 0 | VLASTNÍ | 4 | 2
|  |  |  | 'kompletní provedení dle specifikace PD a TZ vč. všech souvisejících prací dodávek, příslušenství a komponentů dle výpisu | [10 empty] | 2 | 1 | -1
|  |  |  | 'v jednotkové ceně započítáno: dodávka, výroba, montáž/osazení/kotvení (vč.kotvících prvků), povrchová úprava | [10 empty] | 2 | 1 | -1
|  |  |  | 'viz výpis zámečnických výrobků | [10 empty] | 2 | 1 | -1
|  |  |  | 2,5 |  | 2.5 | [8 empty] | 2 | 2 | -1
|  |  |  | Součet |  | 2.5 | [8 empty] | 2 | 4 | -1
479 | K | PK | 767779532 | Z-25 - D+M Ocelové schodiště s jednostranným zábradlím, schodišťový stupeň P, nerezové zábradlí prům. 60/3mm | kg | 435 |  | 0 | 0 | 0 | 0 | 0 | VLASTNÍ | 4 | 2
|  |  |  | 'kompletní provedení dle specifikace PD a TZ vč. všech souvisejících prací dodávek, příslušenství a komponentů dle výpisu | [10 empty] | 2 | 1 | -1
|  |  |  | 'v jednotkové ceně započítáno: dodávka, výroba, montáž/osazení/kotvení (vč.kotvících prvků), povrchová úprava | [10 empty] | 2 | 1 | -1
|  |  |  | 'viz výpis zámečnických výrobků | [10 empty] | 2 | 1 | -1
|  |  |  | 145,0*3 |  | 435 | [8 empty] | 2 | 2 | -1
|  |  |  | Součet |  | 435 | [8 empty] | 2 | 4 | -1
480 | K | PK | 767779533 | Z-26 - D+M Mříž 1400x2600, rám - ocelový tenkostěnný profil rovnoramenný L25/3mm, tyčová výplň - ocelová pásovina 25/3mm, povrch mříží - titanzinek, 2 kusy | kg | 48.8 |  | 0 | 0 | 0 | 0 | 0 | VLASTNÍ | 4 | 2
|  |  |  | 'kompletní provedení dle specifikace PD a TZ vč. všech souvisejících prací dodávek, příslušenství a komponentů dle výpisu | [10 empty] | 2 | 1 | -1
|  |  |  | 'v jednotkové ceně započítáno: dodávka, výroba, montáž/osazení/kotvení (vč.kotvících prvků), povrchová úprava | [10 empty] | 2 | 1 | -1
|  |  |  | 'viz výpis zámečnických výrobků | [10 empty] | 2 | 1 | -1
|  |  |  | 48,8 |  | 48.8 | [8 empty] | 2 | 2 | -1
|  |  |  | Součet |  | 48.8 | [8 empty] | 2 | 4 | -1
481 | K | PK | 767779534 | Z-27 - D+M Ventilační mřížky, 370x370mm, barva bílá | ks | 2 |  | 0 | 0 | 0 | 0 | 0 | VLASTNÍ | 4 | 2
|  |  |  | 'kompletní provedení dle specifikace PD a TZ vč. všech souvisejících prací dodávek, příslušenství a komponentů dle výpisu | [10 empty] | 2 | 1 | -1
|  |  |  | 'v jednotkové ceně započítáno: dodávka, výroba, montáž/osazení/kotvení (vč.kotvících prvků), povrchová úprava | [10 empty] | 2 | 1 | -1
|  |  |  | 'viz výpis zámečnických výrobků | [10 empty] | 2 | 1 | -1
|  |  |  | 2 |  | 2 | [8 empty] | 2 | 2 | -1
|  |  |  | Součet |  | 2 | [8 empty] | 2 | 4 | -1
482 | K | PK | 767779536 | Z-28 - D+M Nerezové madlo zábradlí schodiště STA 5, ocelová výztuha, kotveno do schodišťových stěn, viz příloha 9 | ks | 1 |  | 0 | 0 | 0 | 0 | 0 | VLASTNÍ | 4 | 2
|  |  |  | 'kompletní provedení dle specifikace PD a TZ vč. všech souvisejících prací dodávek, příslušenství a komponentů dle výpisu | [10 empty] | 2 | 1 | -1
|  |  |  | 'v jednotkové ceně započítáno: dodávka, výroba, montáž/osazení/kotvení (vč.kotvících prvků), povrchová úprava | [10 empty] | 2 | 1 | -1
|  |  |  | 'viz výpis zámečnických výrobků | [10 empty] | 2 | 1 | -1
|  |  |  | 1 |  | 1 | [8 empty] | 2 | 2 | -1
|  |  |  | Součet |  | 1 | [8 empty] | 2 | 4 | -1
483 | K | PK | 767779537 | Z-29 - D+M Součástí položky Z/28 | ks | 0 |  | 0 | 0 | 0 | 0 | 0 | VLASTNÍ | 4 | 2
|  |  |  | 'kompletní provedení dle specifikace PD a TZ vč. všech souvisejících prací dodávek, příslušenství a komponentů dle výpisu | [10 empty] | 2 | 1 | -1
|  |  |  | 'v jednotkové ceně započítáno: dodávka, výroba, montáž/osazení/kotvení (vč.kotvících prvků), povrchová úprava | [10 empty] | 2 | 1 | -1
|  |  |  | 'viz výpis zámečnických výrobků | [10 empty] | 2 | 1 | -1
|  |  |  | 0 |  | 0 | [8 empty] | 2 | 2 | -1
|  |  |  | Součet |  | 0 | [8 empty] | 2 | 4 | -1
484 | K | PK | 767214001 | Ocelové prvky a konstrukce - (dodávky, výroba, přesuny, osazení/montáž/kotvení vč. kotvících prvků, povrchové úpravy) | kg | 1047.65 |  | 0 | 0 | 0 | 0 | 0 | VLASTNÍ | 16 | 2
|  |  |  | "kompletní provedení dle specif.PD, vč. všech souvisejících prací a dodávek-v.č.D.1.1b-25-31,51-57,TZ" | [10 empty] | 2 | 1 | -1
|  |  |  | "v jednotkové ceně zahrnuty příslušné bourací a stavební (zednické) výpomoce" | [10 empty] | 2 | 1 | -1
|  |  |  | "překlady z ocelových válcovaných nosníků NS" (31,0+61,0+140,0+116,0+122,0+75,0+61,0+75,0)*1,15 |  | 783.15 | [8 empty] | 2 | 2 | -1
|  |  |  | "VZT" (230,0*1,15) |  | 264.5 | [8 empty] | 2 | 2 | -1
|  |  |  | Součet |  | 1047.65 | [8 empty] | 2 | 4 | -1
485 | K | 767 | 767999811 | Demontáž plotového zábradlí v= 970 mm | m | 15.95 |  | 0 | 5e-05 | 0.0007975 | 0.001 | 0.01595 | VLASTNÍ | 16 | 2
|  |  |  | "kompletní provedení dle specif.PD, vč. všech souvisejících prací a dodávek-v.č.D.1.1b-01-24,TZ" | [10 empty] | 2 | 1 | -1
|  |  |  | (14,5)*1,1 |  | 15.95 | [8 empty] | 2 | 2 | -1
|  |  |  | Součet |  | 15.95 | [8 empty] | 2 | 4 | -1
486 | K | 767 | 767999902 | Demontáž atypických zámečnických prvků a konstrukcí | kg | 6910.54 |  | 0 | 5e-05 | 0.34553 | 0.001 | 6.9105 | VLASTNÍ | 16 | 2
|  |  |  | "kompletní provedení dle specif.PD, vč. všech souvisejících prací a dodávek-v.č.D.1.1b-01-24,TZ" | [10 empty] | 2 | 1 | -1
|  |  |  | "ocelové konstrukce, prvky, nosníky, schodiště, poklopů, vyvýšené kce podlah a ostatní" | [10 empty] | 2 | 1 | -1
|  |  |  | (5,0*14,3)+(60,8*14,3)+(2,5*47,9)+(10,4*4,5)+(6,0*11,1)+(221,0+219,95)+(1685,0) |  | 3300.04 | [8 empty] | 2 | 2 | -1
|  |  |  | 2*(752,25+928,0+125,0) |  | 3610.5 | [8 empty] | 2 | 2 | -1
|  |  |  | Součet |  | 6910.54 | [8 empty] | 2 | 4 | -1
487 | K | 767 | 767999910 | DMTŽ + úprava na nové schodiště + zpětná montáž zvedací plošiny pro imobilní osoby | soubor | 1 |  | 0 | 5e-05 | 5e-05 | 0.001 | 0.001 | VLASTNÍ | 16 | 2
|  |  |  | "kompletní provedení dle specif.PD, vč. všech souvisejících prací a dodávek-v.č.D.1.1b-25-31,51-57,TZ" | [10 empty] | 2 | 1 | -1
|  |  |  | (1,0) |  | 1 | [8 empty] | 2 | 2 | -1
|  |  |  | Součet |  | 1 | [8 empty] | 2 | 4 | -1
488 | K | 767 | 998767203 | Přesun hmot procentní pro zámečnické konstrukce v objektech v do 24 m | % | 74240.244 |  | 0 | 0 | 0 | 0 | 0 | URS/2015 | 16 | 2
| D |  | 771 | Podlahy z dlaždic |  |  |  | 0 |  | 5.3583 |  | 0 |  |  | 1
489 | K | 771 | 7715741R1 | Montáž podlah keramických režných protiskluzných lepených flexibilním lepidlem do 50 ks/m2 | m2 | 191.3 |  | 0 | 0.00392 | 0.7499 | 0 | 0 | VLASTNÍ | 16 | 2
|  |  |  | "kompletní provedení dle specifikace PD a TZ vč. všech souvisejících prací a dodávek" | [10 empty] | 2 | 1 | -1
|  |  |  | -pokládka keramické dlažby vč. dodávky lepícího tmelu a spárovací hmoty | [10 empty] | 2 | 1 | -1
|  |  |  | -montáž lepených keramických soklů v = 100 mm vč. dodávky lepícího tmelu a spárovací hmoty | [10 empty] | 2 | 1 | -1
|  |  |  | "viz skladba podlahových konstrukcí NS" 191,3 |  | 191.3 | [8 empty] | 2 | 2 | -1
|  |  |  | Součet |  | 191.3 | [8 empty] | 2 | 4 | -1
490 | M | MAT | 597610002 | dodávka keramické dlažby tl. 9 mm , vč. obvodových soklů v= 100 mm, dilatačních a přechodových lišt, příslušenství - specifikace dle PD, TZ a popisu standardů | m2 | 229.56 |  | 0 | 0.0118 | 2.7088 | 0 | 0 | VLASTNÍ | 32 | 2
491 | K | 771 | 771579196 | Příplatek k montáž podlah keramických za spárování tmelem | m2 | 191.3 |  | 0 | 0 | 0 | 0 | 0 | URS/2015 | 16 | 2
492 | K | 771 | 771591111 | Podlahy penetrace podkladu | m2 | 191.3 |  | 0 | 0.0003 | 0.05739 | 0 | 0 | URS/2015 | 16 | 2
493 | K | 771 | 771990112 | Vyrovnání podkladu samonivelační stěrkou tl 4 mm pevnosti 30 Mpa | m2 | 191.3 |  | 0 | 0.0077 | 1.473 | 0 | 0 | URS/2015 | 16 | 2
494 | K | 771 | 771990192 | Příplatek k vyrovnání podkladu dlažby samonivelační stěrkou pevnosti 30 Mpa ZKD 1 mm tloušťky | m2 | 191.3 |  | 0 | 0.00193 | 0.36921 | 0 | 0 | URS/2015 | 16 | 2
495 | K | 771 | 998771203 | Přesun hmot procentní pro podlahy z dlaždic v objektech v do 24 m | % | 2042.701 |  | 0 | 0 | 0 | 0 | 0 | URS/2015 | 16 | 2
| D |  | 773 | Podlahy teracové |  |  |  | 0 |  | 63.2713 |  | 0 |  |  | 1
496 | K | 773 | 773500910 | Opravy podlah z litého teraca tl do 30 mm pásů šířky do 150 mm - (PŘEDPOKLAD 20%) | m2 | 115.1 |  | 0 | 0.07654 | 8.8098 | 0 | 0 | URS/2015 | 16 | 2
|  |  |  | (101,6+111,2+137,4+221,0+4,3)*0,2 |  | 115.1 | [8 empty] | 2 | 2 | -1
|  |  |  | Součet |  | 115.1 | [8 empty] | 2 | 4 | -1
497 | K | 773 | 773511R61 | Podlahy z přírodního litého teraca zřízení podlahy prosté tl 30 mm | m2 | 675.24 |  | 0 | 0.0201 | 13.5723 | 0 | 0 | VLASTNÍ | 16 | 2
|  |  |  | "kompletní provedení dle specifikace PD a TZ vč. všech souvisejících prací a dodávek" | [10 empty] | 2 | 1 | -1
|  |  |  | -příprava podkladu + systémová penetrace podkladu | [10 empty] | 2 | 1 | -1
|  |  |  | -kompletní montážní práce vč. souvisejících dodávek a příslušenství | [10 empty] | 2 | 1 | -1
|  |  |  | Lité broušené teraco/terazzo na cementové bázi s kamenným plnivem a přísadami | [10 empty] | 2 | 1 | -1
|  |  |  | "viz skladby podlahových konstrukcí - NS, plochy + schodiště" 562,7+112,54 |  | 675.24 | [8 empty] | 2 | 2 | -1
|  |  |  | Součet |  | 675.24 | [8 empty] | 2 | 4 | -1
498 | M | MAT | 583461340 | drť vápencová Carolith frakce 7,0-12,0 VA bal. vč. příslušenství, přísad, pojiv a doplňků - specifikace dle PD, TZ a popisu standardů | t | 40.514 |  | 0 | 1 | 40.514 | 0 | 0 | VLASTNÍ | 32 | 2
499 | K | 011 | 773612101 | Ochranný nátěr hydrofobizační jednonásobný ručně | m2 | 1250.74 |  | 0 | 0.0003 | 0.37522 | 0 | 0 | URS/2015 | 16 | 2
500 | K | 773 | 773901111 | Broušení povrchu litého teraca | m2 | 1250.74 |  | 0 | 0 | 0 | 0 | 0 | URS/2015 | 16 | 2
501 | K | 773 | 998773203 | Přesun hmot procentní pro podlahy teracové lité v objektech v do 24 m | % | 8140.744 |  | 0 | 0 | 0 | 0 | 0 | URS/2015 | 16 | 2
| D |  | 775 | Podlahy skládané (parkety, vlysy, lamely aj.) |  |  |  | 0 |  | 38.0432 |  | 17.3565 |  |  | 1
502 | K | 775 | 775511810 | Demontáž podlah vlysových s lištami přibíjenými | m2 | 1157.1 |  | 0 | 0 | 0 | 0.015 | 17.3565 | URS/2015 | 16 | 2
|  |  |  | "kompletní provedení dle specifikace PD a TZ vč. všech souvisejících prací a dodávek" | [10 empty] | 2 | 1 | -1
|  |  |  | (tl. vlysů = do 25 mm) | [10 empty] | 2 | 1 | -1
|  |  |  | "viz tabulky místností - BP" 1157,1 |  | 1157.1 | [8 empty] | 2 | 2 | -1
|  |  |  | Součet |  | 1157.1 | [8 empty] | 2 | 4 | -1
503 | M | MAT | 611911R00 | dodávka - vlysy z masivu z rostlého dubu tl. 22 mm, na péro a drážku. vlysové podlaha skládaná do stromečku, šířka vlysu 90 mm, délka vlysu 400 mm, vlhkost dřeva 7-10 %-vč. systémových obvod. soklů, doplňků a příslušenství - specifikace dle standardů | m2 | 2114.275 |  | 0 | 0.00735 | 15.5399 | 0 | 0 | VLASTNÍ | 32 | 2
504 | K | 775 | 775530R13 | Montáž podlahy masivní z dřevěných vlysů celoplošně lepených tl. 24 mm s podkladem z desek | m2 | 1838.5 |  | 0 | 0.01109 | 20.389 | 0 | 0 | VLASTNÍ | 16 | 2
|  |  |  | "kompletní provedení dle specifikace PD a TZ vč. všech souvisejících prací a dodávek" | [10 empty] | 2 | 1 | -1
|  |  |  | -pokládka podlah dřevěných lepených vč. montáže obvodových soklů | [10 empty] | 2 | 1 | -1
|  |  |  | MATERIÁLOVÉ ŘEŠENÍ NUTNO VZORKOVAT | [10 empty] | 2 | 1 | -1
|  |  |  | 1838,5 |  | 1838.5 | [8 empty] | 2 | 2 | -1
|  |  |  | Součet |  | 1838.5 | [8 empty] | 2 | 4 | -1
505 | K | 775 | 775591319 | Podlahy dřevěné, celkové lakování | m2 | 1838.5 |  | 0 | 0.00048 | 0.88248 | 0 | 0 | URS/2015 | 16 | 2
506 | K | 775 | 775591411 | Podlahy dřevěné, nátěr olejem a voskování | m2 | 1838.5 |  | 0 | 0.00048 | 0.88248 | 0 | 0 | URS/2015 | 16 | 2
507 | K | 775 | 775599110 | Podlahy dřevěné, impregnování a pastování | m2 | 1838.5 |  | 0 | 0.00019 | 0.34932 | 0 | 0 | URS/2015 | 16 | 2
508 | K | 775 | 998775203 | Přesun hmot procentní pro podlahy dřevěné v objektech v do 24 m | % | 54900.028 |  | 0 | 0 | 0 | 0 | 0 | URS/2015 | 16 | 2
| D |  | 776 | Podlahy povlakové |  |  |  | 0 |  | 19.5292 |  | 2.3588 |  |  | 1
509 | K | 776 | 7765110R3 | Lepení pásů a čtverců povlakových podlah pryžových | m2 | 140.3 |  | 0 | 0.00012 | 0.016836 | 0 | 0 | VLASTNÍ | 16 | 2
|  |  |  | "kompletní provedení dle specifikace PD a TZ vč. všech souvisejících prací a dodávek" | [10 empty] | 2 | 1 | -1
|  |  |  | -pokládka vinylových podlah lepených vč. montáže obvodových soklů a příslušenství | [10 empty] | 2 | 1 | -1
|  |  |  | MATERIÁLOVÉ ŘEŠENÍ NUTNO VZORKOVAT | [10 empty] | 2 | 1 | -1
|  |  |  | "PVC" 120,7 |  | 120.7 | [8 empty] | 2 | 2 | -1
|  |  |  | "PVC-antistatik" 19,6 |  | 19.6 | [8 empty] | 2 | 2 | -1
|  |  |  | Součet |  | 140.3 | [8 empty] | 2 | 4 | -1
510 | M | MAT | 284122R01 | dodávka homogenní podlahoviny - PVC tl. 2,0 mm vč. systémových obvodových soklů, doplňků a příslušenství - specifikace dle PD a TZ a popisu standardů | m2 | 132.77 |  | 0 | 0.00283 | 0.37574 | 0 | 0 | VLASTNÍ | 32 | 2
511 | M | MAT | 284122R02 | dodávka homogenní podlahoviny - PVC - antistatik tl. 1,7 mm vč. systémových obvodových soklů, doplňků a příslušenství - specifikace dle PD a TZ a popisu standardů | m2 | 21.56 |  | 0 | 0.00283 | 0.061015 | 0 | 0 | VLASTNÍ | 32 | 2
512 | K | 776 | 776511R20 | Demontáž povlakových podlah lepených s podložkou | m2 | 2358.8 |  | 0 | 0 | 0 | 0.001 | 2.3588 | VLASTNÍ | 16 | 2
|  |  |  | "kompletní provedení dle specifikace PD a TZ vč. všech souvisejících prací a dodávek" | [10 empty] | 2 | 1 | -1
|  |  |  | v jednotkové ceně zahrnuty náklady na odstranění systémových obvodových lišt a soklů | [10 empty] | 2 | 1 | -1
|  |  |  | "viz tabulky místností - BP - PVC" 1698,9 |  | 1698.9 | [8 empty] | 2 | 2 | -1
|  |  |  | "viz tabulky místností - BP - koberce" 659,9 |  | 659.9 | [8 empty] | 2 | 2 | -1
|  |  |  | Součet |  | 2358.8 | [8 empty] | 2 | 4 | -1
513 | K | 776 | 776590100 | Úprava podkladu nášlapných ploch vysátím | m2 | 1978.8 |  | 0 | 0 | 0 | 0 | 0 | URS/2015 | 16 | 2
|  |  |  | "podlahy skládané" 1838,5 |  | 1838.5 | [8 empty] | 2 | 2 | -1
|  |  |  | "podlahy lepené pryžové" 140,3 |  | 140.3 | [8 empty] | 2 | 2 | -1
|  |  |  | Součet |  | 1978.8 | [8 empty] | 2 | 4 | -1
514 | K | 776 | 7765901R0 | Úprava podkladu nášlapných ploch penetrací | m2 | 3957.6 |  | 0 | 0 | 0 | 0 | 0 | URS/2015 | 16 | 2
|  |  |  | "podlahy skládané" 2,0*1838,5 |  | 3677 | [8 empty] | 2 | 2 | -1
|  |  |  | "podlahy lepené pryžové" 2,0*140,3 |  | 280.6 | [8 empty] | 2 | 2 | -1
|  |  |  | Součet |  | 3957.6 | [8 empty] | 2 | 4 | -1
515 | K | 776 | 776990112 | Vyrovnání podkladu samonivelační stěrkou tl 3 mm pevnosti 30 Mpa | m2 | 1978.8 |  | 0 | 0.00578 | 11.4375 | 0 | 0 | URS/2015 | 16 | 2
|  |  |  | "podlahy skládané" 1838,5 |  | 1838.5 | [8 empty] | 2 | 2 | -1
|  |  |  | "podlahy lepené pryžové" 140,3 |  | 140.3 | [8 empty] | 2 | 2 | -1
|  |  |  | Součet |  | 1978.8 | [8 empty] | 2 | 4 | -1
516 | K | 776 | 776990192 | Příplatek k vyrovnání podkladu podlahy samonivelační stěrkou pevnosti 30 Mpa ZKD 1 mm tloušťky (do celkové tl. 10 mm) | m2 | 3957.6 |  | 0 | 0.00193 | 7.6382 | 0 | 0 | URS/2015 | 16 | 2
517 | K | 776 | 998776203 | Přesun hmot procentní pro podlahy povlakové v objektech v do 24 m | % | 9305.588 |  | 0 | 0 | 0 | 0 | 0 | URS/2015 | 16 | 2
| D |  | 777 | Podlahy lité |  |  |  | 0 |  | 0.49725 |  | 0 |  |  | 1
518 | K | PK | 777015R01 | Epoxidový silnovrstvý nátěrový systém podlahových konstrukcí - dvousložková bezrozpouštědlová epoxidová pryskyřice pro povrchovou úpravu vodorovných konstrukcí do extrémně namáhaných prostor | m2 | 461.7 |  | 0 | 0 | 0 | 0 | 0 | VLASTNÍ | 16 | 2
|  |  |  | "kompletní provedení dle specifikace PD a TZ vč. všech souvisejících prací a dodávek" | [10 empty] | 2 | 1 | -1
|  |  |  | KOMPLETNÍ SYSTÉMOVÉ ŘEŠENÍ SKLADBY | [10 empty] | 2 | 1 | -1
|  |  |  | -příprava podlkadu - dle TP výrobce | [10 empty] | 2 | 1 | -1
|  |  |  | -systémová penetrace podkladu | [10 empty] | 2 | 1 | -1
|  |  |  | -dodávka a aplikace nátěrového systému dle specifikace TZ a popisu standardů | [10 empty] | 2 | 1 | -1
|  |  |  | -veškeré přesuny hmot, kompletní montážní práce | [10 empty] | 2 | 1 | -1
|  |  |  | "viz skladba podlahových konstrukcí-NS" 461,7 |  | 461.7 | [8 empty] | 2 | 2 | -1
|  |  |  | Součet |  | 461.7 | [8 empty] | 2 | 4 | -1
519 | K | 777 | 777551R01 | Podlahy lité tloušťky 10 mm - samonivelační vyrovnávací cementová stěrka vč. přípravy podkladu a penetrace | m2 | 16.7 |  | 0 | 0.0075 | 0.12525 | 0 | 0 | VLASTNÍ | 16 | 2
520 | K | 777 | 777551R02 | Podlahy lité tloušťky 4,0 mm - samonivelační vyrovnávací stěrka se skleněnými vlákny vč. přípravy podkladu a penetrace | m2 | 49.6 |  | 0 | 0.0075 | 0.372 | 0 | 0 | VLASTNÍ | 16 | 2
|  |  |  | "kompletní provedení dle specifikace PD a TZ vč. všech souvisejících prací a dodávek" | [10 empty] | 2 | 1 | -1
|  |  |  | v jednotkové ceně dále zahrnut - přebroušený dvousložkový polyuretanový tmel | [10 empty] | 2 | 1 | -1
|  |  |  | 49,6 |  | 49.6 | [8 empty] | 2 | 2 | -1
|  |  |  | Součet |  | 49.6 | [8 empty] | 2 | 4 | -1
521 | K | 777 | 998777203 | Přesun hmot procentní pro podlahy lité v objektech v do 24 m | % | 6127.75 |  | 0 | 0 | 0 | 0 | 0 | URS/2015 | 16 | 2
| D |  | 781 | Dokončovací práce - obklady keramické |  |  |  | 0 |  | 16.769 |  | 0 |  |  | 1
522 | K | 781 | 781414112 | Montáž obkladaček pravoúhlých lepených flexibilním lepidlem | m2 | 621.506 |  | 0 | 0.0057 | 3.5426 | 0 | 0 | VLASTNÍ | 16 | 2
|  |  |  | "kompletní provedení dle specif.PD, vč. všech souvisejících prací a dodávek-v.č.D.1.1b-25-31,51-57,TZ" | [10 empty] | 2 | 1 | -1
|  |  |  | 1,1*((249,57*2,0)+(43,91*1,5)) |  | 621.5055 | [8 empty] | 2 | 2 | -1
|  |  |  | Součet |  | 621.5055 | [8 empty] | 2 | 4 | -1
523 | M | MAT | 597611200 | obklady keramické, bělninové vč. příslušenství - specifikace dle PD, TZ, popisu standardů | m2 | 714.732 |  | 0 | 0.018 | 12.8652 | 0 | 0 | VLASTNÍ | 32 | 2
524 | K | 781 | 781469196 | Příplatek k montáži obkladů vnitřních stěn za spárování | m2 | 621.506 |  | 0 | 0 | 0 | 0 | 0 | URS/2015 | 16 | 2
525 | K | 781 | 781494515 | Nerezové profil ukončovací, lišty rohové na flexibilní lepidlo | m2 | 621.506 |  | 0 | 0.00026 | 0.16159 | 0 | 0 | VLASTNÍ | 16 | 2
|  |  |  | "kompletní provedení dle specif.PD, vč. všech souvisejících prací a dodávek-v.č.D.1.1b-25-31,51-57,TZ" | [10 empty] | 2 | 1 | -1
|  |  |  | "množství vztaženo na m2 plochy obkladů" | [10 empty] | 2 | 1 | -1
|  |  |  | (621,506) |  | 621.506 | [8 empty] | 2 | 2 | -1
|  |  |  | Součet |  | 621.506 | [8 empty] | 2 | 4 | -1
526 | K | 781 | 781495111 | Penetrace podkladu vnitřních obkladů | m2 | 621.506 |  | 0 | 0.0003 | 0.18645 | 0 | 0 | URS/2015 | 16 | 2
527 | K | 781 | 781495115 | Spárování obkladu silikonem | m | 440.22 |  | 0 | 3e-05 | 0.013207 | 0 | 0 | URS/2015 | 16 | 2
528 | K | 781 | 998781203 | Přesun hmot procentní pro obklady keramické v objektech v do 24 m | % | 7823.462 |  | 0 | 0 | 0 | 0 | 0 | URS/2015 | 16 | 2
| D |  | 782 | Dokončovací práce - obklady z kamene |  |  |  | 0 |  | 6.0141 |  | 0 |  |  | 1
529 | K | 782 | 782155149 | D+M obkladu vnějších stěn z kamene vč. hydrofobního nátěru - tvar a barva kamenného obkladu musí korespondovat se stávajícími kamennými deskami | m2 | 189.36 |  | 0 | 0.03176 | 6.0141 | 0 | 0 | VLASTNÍ | 16 | 2
|  |  |  | "kompletní provedení dle specif.PD, vč. všech souvisejících prací a dodávek-v.č.D.1.1b-58-60,TZ" | [10 empty] | 2 | 1 | -1
|  |  |  | "kompletní systémové řešení vč. přípravy podkladní vrstvy" | [10 empty] | 2 | 1 | -1
|  |  |  | "obkladové desky lepeny speciálním tmelem" | [10 empty] | 2 | 1 | -1
|  |  |  | (49,7*1,5*1,2)+(55,5*1,5*1,2) |  | 189.36 | [8 empty] | 2 | 2 | -1
|  |  |  | Součet |  | 189.36 | [8 empty] | 2 | 4 | -1
530 | K | 782 | 998782203 | Přesun hmot procentní pro obklady kamenné v objektech v do 60 m | % | 17042.4 |  | 0 | 0 | 0 | 0 | 0 | VLASTNÍ | 16 | 2
| D |  | 783 | Dokončovací práce - nátěry |  |  |  | 0 |  | 2.9344 |  | 0 |  |  | 1
531 | K | PK | 783758001 | Stávající ocelové a klempířské prvky a kce - odstranění stávajících nátěrů obrusem + 1x antikorozní + 1x základní + 2x vrchní nátěr dle specifikace PD a TZ | m2 | 55.5 |  | 0 | 0 | 0 | 0 | 0 | VLASTNÍ | 16 | 2
|  |  |  | "kompletní provedení dle specif.PD, vč. všech souvisejících prací a dodávek-v.č.D.1.1b-25-31,51-57,TZ" | [10 empty] | 2 | 1 | -1
|  |  |  | "předpoklad" 55,5 |  | 55.5 | [8 empty] | 2 | 2 | -1
|  |  |  | Součet |  | 55.5 | [8 empty] | 2 | 4 | -1
532 | K | 783 | 783780012 | Nátěry tesařských kcí proti dřevokazným houbám, hmyzu a plísním preventivní dvojnásobné - tlaková impregnace | m3 | 86.692 |  | 0 | 4e-05 | 0.0034677 | 0 | 0 | URS/2015 | 16 | 2
533 | K | 783 | 783850013 | Nátěry omítek vnější stěn silikátové dvojnásobné vč. příslušné systémové penetrace | m2 | 333.21 |  | 0 | 0.00111 | 0.36986 | 0 | 0 | VLASTNÍ | 16 | 2
534 | K | 783 | 783850014 | Nátěry omítek vnější stěn silikátové dvojnásobné vč. příslušné systémové penetrace , složitost V-VII | m2 | 2307.313 |  | 0 | 0.00111 | 2.5611 | 0 | 0 | VLASTNÍ | 16 | 2
|  |  |  | "kompletní provedení dle specif.PD, vč. všech souvisejících prací a dodávek-v.č.D.1.1b-58-60,TZ" | [10 empty] | 2 | 1 | -1
|  |  |  | "jednotková cena zohledňuje všechny výčnělky, výklenky, profilace a štukové prvky" | [10 empty] | 2 | 1 | -1
|  |  |  | "nátěr fasády dle provedeného stratigrafického průzkumu schváleného NPÚ" | [10 empty] | 2 | 1 | -1
|  |  |  | ((49,7*15,5)+(29*2,0)+(55,0*18,5))*1,25 |  | 2307.3125 | [8 empty] | 2 | 2 | -1
|  |  |  | Součet |  | 2307.3125 | [8 empty] | 2 | 4 | -1
| D |  | 784 | Dokončovací práce - malby |  |  |  | 0 |  | 9.1482 |  | 0 |  |  | 1
535 | K | 784 | 784402802 | Odstranění maleb oškrabáním v místnostech v do 5,0 m | m2 | 1450 |  | 0 | 0 | 0 | 0 | 0 | URS/2015 | 16 | 2
|  |  |  | "předpoklad" 1450,0 |  | 1450 | [8 empty] | 2 | 2 | -1
|  |  |  | Součet |  | 1450 | [8 empty] | 2 | 4 | -1
536 | K | 784 | 784453622 | Malby směsi tekuté disperzní bílé omyvatelné dvojnásobné s penetrací místnost v do 5 m | m2 | 23456.995 |  | 0 | 0.00039 | 9.1482 | 0 | 0 | URS/2015 | 16 | 2
| D |  | 000 | Ostatní práce a dodávky |  |  |  | 0 |  | 9.44 |  | 0 |  |  | 0
| D |  | 0 | Ostatní |  |  |  | 0 |  | 9.44 |  | 0 |  |  | 1
537 | K | 721 | 727001129 | D+M požární ucpávka - drážek zdiva (bez rozlišení) DRxF (PO 45 min, v souladu s ČSN EN 13501-2: 2008) | kus | 9 |  | 0 | 0.08 | 0.72 | 0 | 0 | VLASTNÍ | 512 | 2
|  |  |  | "kompletní provedení dle specif.PD, vč. všech souvisejících prací a dodávek-v.č.D.1.1b-34-38,TZ" | [10 empty] | 2 | 1 | -1
|  |  |  | (9,0) |  | 9 | [8 empty] | 2 | 2 | -1
|  |  |  | Součet |  | 9 | [8 empty] | 2 | 4 | -1
538 | K | 721 | 727001130 | D+M požární ucpávka - prostupů zdiva (bez rozlišení) PTxF (PO 45 min, v souladu s ČSN EN 13501-2: 2008) | kus | 2 |  | 0 | 0.08 | 0.16 | 0 | 0 | VLASTNÍ | 512 | 2
|  |  |  | "kompletní provedení dle specif.PD, vč. všech souvisejících prací a dodávek-v.č.D.1.1b-34-38,TZ" | [10 empty] | 2 | 1 | -1
|  |  |  | (2,0) |  | 2 | [8 empty] | 2 | 2 | -1
|  |  |  | Součet |  | 2 | [8 empty] | 2 | 4 | -1
539 | K | 721 | 727001150 | D+M provedení + úprava prostupu přes konstrukce - (PS x d) | kus | 68 |  | 0 | 0.08 | 5.44 | 0 | 0 | VLASTNÍ | 512 | 2
|  |  |  | "kompletní provedení dle specif.PD, vč. všech souvisejících prací a dodávek-v.č.D.1.1b-34-38,TZ" | [10 empty] | 2 | 1 | -1
|  |  |  | -na trubní vedení v místě prostupu osadit chráničku | [10 empty] | 2 | 1 | -1
|  |  |  | -prostup vystrojit bedněním 2xSDK F tl. 12,5 mm, v= dle tl. stropní kce | [10 empty] | 2 | 1 | -1
|  |  |  | -prostor mezi bedněním a potrubím vyplnit požární ucpávkou (PO 45 min, dle ČSN EN 13501-2:2008) | [10 empty] | 2 | 1 | -1
|  |  |  | (15,0+23,0+14,0+16,0) |  | 68 | [8 empty] | 2 | 2 | -1
|  |  |  | Součet |  | 68 | [8 empty] | 2 | 4 | -1
540 | K | 721 | 727001151 | D+M provedení + úprava prostupu přes konstrukce - (PS x k) | kus | 39 |  | 0 | 0.08 | 3.12 | 0 | 0 | VLASTNÍ | 512 | 2
|  |  |  | "kompletní provedení dle specif.PD, vč. všech souvisejících prací a dodávek-v.č.D.1.1b-34-38,TZ" | [10 empty] | 2 | 1 | -1
|  |  |  | -na trubní vedení v místě prostupu osadit chráničku | [10 empty] | 2 | 1 | -1
|  |  |  | -prostup cihelnou klenbou vystrojit z obou stran ztužujícím rámečkem z L 60/5 mm do CM (případné přivaření k OK) | [10 empty] | 2 | 1 | -1
|  |  |  | -výplň betonem C 20/25/ výplň MW v dutině (PO 45 min, dle ČSN EN 13501-2:2008) | [10 empty] | 2 | 1 | -1
|  |  |  | (29,0+8,0+2,0) |  | 39 | [8 empty] | 2 | 2 | -1
|  |  |  | Součet |  | 39 | [8 empty] | 2 | 4 | -1
541 | K | xx | 059001R01 | Provedení nezbytných průzkumných prací pro řádné provedení a dokončení díla | kus | 1 |  | 0 | 0.08 | 0.08 | 0 | 0 | VLASTNÍ |  |  |  |  | doplnění 31.3.2016
"kompletní provedení dle specif.PD, vč. všech souvisejících prací a dodávek"
Specifikace:
statigrafický průzkum stavebně technický průzkum zaměřený na zjištění pevnosti zdiva a provedení konstrukcí v místě bouraných konstrukcí tahové a výtahové zkoušky před kotvením zateplovacího systému ověřovací průzkum vlhkosti a salinity zdiva suterénu a 1.NP před aplikací vnitřních omítek
|  |  |  | 1 |  | 1
|  |  |  | Součet |  | 1
542 | K | xx | 059001R02 | Demontáž komínových dvířek, repasovat, uschovat pro zpětnou montáž, zpětná montáž | kus | 4 |  | 0 | 0.08 | 0.32 | 0 | 0 | VLASTNÍ |  |  |  |  | doplnění 31.3.2016
"kompletní provedení dle specif.PD, vč. všech souvisejících prací a dodávek"
Specifikace: 200/400 mm s petlicí
|  |  |  | 4 |  | 4
|  |  |  | Součet |  | 4
|  |  |  | Celkem |  |  |  | 0 |  | 5745.7316 |  | 5309.8171