## Rekapitulace stavby
Export Komplet | [27 empty] | 2.0 | ZAMOK |  |  |  |  | False | False | {68641c4f-ad61-4c10-9c1b-c96427355f8b}
[33 empty] | 0,01 | 21
[33 empty] | 0,01 | 15
|  | REKAPITULACE STAVBY | [17 empty] | v --- níže se nacházejí doplnkové a pomocné údaje k sestavám --- v | [11 empty] | Návod na vyplnění | 0,001
|  | Kód: |  |  |  |  | OU(1) | [24 empty] | Měnit lze pouze buňky se žlutým podbarvením! 1) na prvním listu Rekapitulace stavby vyplňte v sestavě a) Souhrnný list - údaje o Uchazeči (přenesou se do ostatních sestav i v jiných listech) b) Rekapitulace objektů - potřebné Ostatní náklady 2) na vybraných listech vyplňte v sestavě a) Krycí list - údaje o Uchazeči, pokud se liší od údajů o Uchazeči na Souhrnném listu (údaje se přenesou do ostatních sestav v daném listu) b) Rekapitulace rozpočtu - potřebné Ostatní náklady c) Celkové náklady za stavbu - ceny u položek - množství, pokud má žluté podbarvení - a v případě potřeby poznámku (ta je ve skrytém sloupci) | 0,01
|  | Stavba: |  |  |  |  | Ostravska univerzita-9.6.2020 | [25 empty] | 0,01
|  | KSO: | [13 empty] | CC-CZ: | [16 empty] | 0,01
|  | Místo: | [13 empty] | Datum: |  | 8. 6. 2020 | [14 empty] | 0,01
0,01
|  | Zadavatel: | [13 empty] | IČ: | [16 empty] | 0,01
[16 empty] | DIČ: | [16 empty] | 0,01
0,01
|  | Uchazeč: | [13 empty] | IČ: |  | Vyplň údaj | [14 empty] | 0,01
|  |  | Vyplň údaj | [12 empty] | DIČ: |  | Vyplň údaj | [14 empty] | 0,01
False
|  | Projektant: | [13 empty] | IČ: | [16 empty] | False
[16 empty] | DIČ: | [16 empty] | True
0,01
|  | Zpracovatel: | [13 empty] | IČ: | [16 empty] | 0,01
[16 empty] | DIČ: | [16 empty] | True
Poznámka:
|  | Cena bez DPH | [13 empty] | 0
[8 empty] | Sazba daně |  |  | Základ daně |  |  |  |  | Výše daně
|  | DPH |  | základní |  |  |  | 21% |  |  | 0 |  |  |  |  | 0
|  |  |  | snížená |  |  |  | 15% |  |  | 0 |  |  |  |  | 0
|  |  |  | zákl. přenesená |  |  |  | 21% |  |  | 0 |  |  |  |  | 0
|  |  |  | sníž. přenesená |  |  |  | 15% |  |  | 0 |  |  |  |  | 0
|  |  |  | nulová |  |  |  | 0% |  |  | 0 |  |  |  |  | 0
|  | Cena s DPH | [6 empty] | v |  |  | CZK |  |  |  | 0
|  | Projektant | [11 empty] | Zpracovatel
|  | Datum a podpis: | [7 empty] | Razítko |  |  |  | Datum a podpis: |  |  | Razítko
|  | Objednavatel | [11 empty] | Uchazeč
|  | Datum a podpis: | [7 empty] | Razítko |  |  |  | Datum a podpis: |  |  | Razítko
REKAPITULACE OBJEKTŮ STAVBY A SOUPISŮ PRACÍ
| Kód: | [6 empty] | OU(1)
| Stavba: | [6 empty] | Ostravska univerzita-9.6.2020
| Místo: | [13 empty] | Datum: |  | 8. 6. 2020
| Zadavatel: | [13 empty] | Projektant: |  |  |  |  | Informatívní údaje z listů zakázek
| Uchazeč: | [13 empty] | Zpracovatel:
| Kód |  |  |  | Popis | [7 empty] | Cena bez DPH [CZK] |  |  |  |  | Cena s DPH [CZK] | Typ | z toho Ostat. náklady [CZK] | DPH [CZK] | Normohodiny [h] | DPH základní [CZK] | DPH snížená [CZK] | DPH základní přenesená [CZK] | DPH snížená přenesená [CZK] | Základna DPH základní | Základna DPH snížená | Základna DPH zákl. přenesená | Základna DPH sníž. přenesená | Základna DPH nulová
| Náklady z rozpočtů | [11 empty] | 0 |  |  |  |  | 0 |  | 0 | 0 | 0 | 0 | 0 | 0 | 0 | 0 | 0 | 0 | 0 | 0 |  | D | 0 | ###NOIMPORT### | IMPORT | {68641c4f-ad61-4c10-9c1b-c96427355f8b} | {00000000-0000-0000-0000-000000000000}
/ |  | SO 01 |  |  |  | SO 01 | [6 empty] | 0 |  |  |  |  | 0 | STA | 0 | 0 | 0 | 0 | 0 | 0 | 0 | 0 | 0 | 0 | 0 | 0 |  |  | 1 |  | IMPORT | {47d643d4-47a9-43f5-997b-4cf4b7f00be4} | {68641c4f-ad61-4c10-9c1b-c96427355f8b} | 2
/ |  | SO 02 |  |  |  | SO 02 | [6 empty] | 0 |  |  |  |  | 0 | STA | 0 | 0 | 0 | 0 | 0 | 0 | 0 | 0 | 0 | 0 | 0 | 0 |  |  | 1 |  | IMPORT | {e0ce6eca-0dc7-44fa-b12e-a45d0fc8f2ee} | {68641c4f-ad61-4c10-9c1b-c96427355f8b} | 2
/ |  | SO 03 |  |  |  | SO 03 | [6 empty] | 0 |  |  |  |  | 0 | STA | 0 | 0 | 0 | 0 | 0 | 0 | 0 | 0 | 0 | 0 | 0 | 0 |  |  | 1 |  | IMPORT | {1b7b5e25-3c92-4c97-8626-a0a0f00cb4df} | {68641c4f-ad61-4c10-9c1b-c96427355f8b} | 2
/ |  | SO 00 |  |  |  | Vedlejší rozpočtové náklady | [6 empty] | 0 |  |  |  |  | 0 | STA | 0 | 0 | 0 | 0 | 0 | 0 | 0 | 0 | 0 | 0 | 0 | 0 |  |  | 1 |  | IMPORT | {53fc0172-98e0-4e58-8102-d087f250d529} | {68641c4f-ad61-4c10-9c1b-c96427355f8b} | 2

## SO 01 - SO 01
{47d643d4-47a9-43f5-997b-4cf4b7f00be4}
2
| KRYCÍ LIST SOUPISU PRACÍ | [7 empty] | v --- níže se nacházejí doplnkové a pomocné údaje k sestavám --- v | [8 empty] | False
Stavba:
Ostravska univerzita-9.6.2020
Objekt:
SO 01 - SO 01
| KSO: |  |  |  |  | CC-CZ:
| Místo: |  |  |  |  | Datum: | 8. 6. 2020
| Zadavatel: |  |  |  |  | IČ:
DIČ:
| Uchazeč: |  |  |  |  | IČ: | Vyplň údaj
|  | Vyplň údaj |  |  |  | DIČ: | Vyplň údaj
| Projektant: |  |  |  |  | IČ:
DIČ:
| Zpracovatel: |  |  |  |  | IČ:
DIČ:
Poznámka:
| Cena bez DPH | [5 empty] | 0
|  |  | Základ daně |  |  | Sazba daně | Výše daně
| DPH | základní | 0 |  |  | 21% | 0
|  | snížená | 0 |  |  | 15% | 0
|  | zákl. přenesená | 0 |  |  | 21% | 0
|  | sníž. přenesená | 0 |  |  | 15% | 0
|  | nulová | 0 |  |  | 0% | 0
| Cena s DPH |  |  | v | CZK |  | 0
| Projektant |  |  | Zpracovatel
| Datum a podpis: |  | Razítko | Datum a podpis: |  |  | Razítko
| Objednavatel |  |  | Uchazeč
| Datum a podpis: |  | Razítko | Datum a podpis: |  |  | Razítko
REKAPITULACE ČLENĚNÍ SOUPISU PRACÍ
Stavba:
Ostravska univerzita-9.6.2020
Objekt:
SO 01 - SO 01
Místo: | [5 empty] | Datum: | 8. 6. 2020
Zadavatel: | [5 empty] | Projektant:
Uchazeč: |  |  | Vyplň údaj |  |  | Zpracovatel:
Kód dílu - Popis | [6 empty] | Cena celkem [CZK]
Náklady ze soupisu prací | [6 empty] | 0 | [11 empty] | -1
| D3 - 003: Svislé konstrukce | [5 empty] | 0
| D4 - 004: Vodorovné konstrukce | [5 empty] | 0
| D5 - 006: Úpravy povrchu | [5 empty] | 0
| D6 - 009: Ostatní konstrukce a práce | [5 empty] | 0
| D7 - 099: Přesun hmot HSV | [5 empty] | 0
| D8 - 713: Izolace tepelné | [5 empty] | 0
| D9 - 740: Silnoproud | [5 empty] | 0
| D10 - 763: Konstrukce montované | [5 empty] | 0
| D11 - 766: Konstrukce truhlářské | [5 empty] | 0
| D12 - 767: Konstrukce zámečnické | [5 empty] | 0
| D13 - 771: Podlahy z dlaždic | [5 empty] | 0
| D14 - 776: Podlahy povlakové | [5 empty] | 0
| D15 - 781: Obklady | [5 empty] | 0
| D16 - 783: Nátěry | [5 empty] | 0
| D17 - 784: Malby | [5 empty] | 0
| D18 - 796: Ostatní | [5 empty] | 0
| D20 - V04: Inženýrská činnost | [5 empty] | 0
SOUPIS PRACÍ
Stavba:
Ostravska univerzita-9.6.2020
Objekt:
SO 01 - SO 01
Místo: | [5 empty] | Datum: | 8. 6. 2020
Zadavatel: | [5 empty] | Projektant:
Uchazeč: |  |  | Vyplň údaj |  |  | Zpracovatel:
PČ | Typ | Kód | Popis | MJ | Množství | J.cena [CZK] | Cena celkem [CZK] | Cenová soustava |  | DPH | J. Nh [h] | Nh celkem [h] | J. hmotnost [t] | Hmotnost celkem [t] | J. suť [t] | Suť Celkem [t]
Náklady soupisu celkem | [6 empty] | 0 |  |  |  |  | 0 |  | 0.00856 |  | 0 |  | D | -1 | [10 empty] | 0
| D | D3 | 003: Svislé konstrukce |  |  |  | 0 |  |  |  |  | 0 |  | 0 |  | 0 | 1 | D | 0 |  |  |  | ROZPOCET | [6 empty] | 0
1 | K | 310239211 | Zazdívka otvorů pl do 4 m2 ve zdivu nadzákladovém cihlami pálenými na MVC vč. jednovrstvé jemné omítky 2x5mm, vč.perlinky vtlačené do lepidla | m3 | 1.23 |  | 0 |  |  | základní |  | 0 | 0 | 0 | 0 | 0 | 4 | K | 1 |  |  |  | ROZPOCET | 0 | 0 | 0 | 0 | 0 | 1 | 0 | 4 | 382245274
| PP |  | Zazdívka otvorů pl do 4 m2 ve zdivu nadzákladovém cihlami pálenými na MVC vč. jednovrstvé jemné omítky 2x5mm, vč.perlinky vtlačené do lepidla | [14 empty] | PP | 1
| VV |  | 1.NP - 1.3..........dozdívka Zn12 | [14 empty] | VV | 1 | 1 | True | 0 | ROZPOCET
| VV |  | 0,25*0,6*2,5*2 |  | 0.75 | [12 empty] | VV | 1 | 2 | True | 0 | ROZPOCET
| VV |  | 1.NP - 1.2........dozdívka Zn12 | [14 empty] | VV | 1 | 1 | True | 0 | ROZPOCET
| VV |  | 0,25*0,6*3,2 |  | 0.48 | [12 empty] | VV | 1 | 2 | True | 0 | ROZPOCET
| VV |  | Součet |  | 1.23 | [12 empty] | VV | 1 | 4 | True | 1 | ROZPOCET
2 | K | 346272113VL | Příčky tl 100 mm z pórobetonových přesných příčkovek Ytong objemové hmotnosti 500 kg/m3 - vč. jednovrstvé jemné omítky 2x5mm | m2 | 10.867 |  | 0 |  |  | základní |  | 0 | 0 | 0 | 0 | 0 | 4 | K | 1 |  |  |  | ROZPOCET | 0 | 0 | 0 | 0 | 0 | 1 | 0 | 4 | -1982358327
| PP |  | Příčky tl 100 mm z pórobetonových přesných příčkovek Ytong objemové hmotnosti 500 kg/m3 - vč. jednovrstvé jemné omítky 2x5mm | [14 empty] | PP | 1
| VV |  | 1.NP - 1.3........příčka Zn12 | [14 empty] | VV | 1 | 1 | True | 0 | ROZPOCET
| VV |  | 2,355*3,85 |  | 9.067 | [12 empty] | VV | 1 | 2 | True | 0 | ROZPOCET
| VV |  | 1.NP - 1.4........příčka Zn12 | [14 empty] | VV | 1 | 1 | True | 0 | ROZPOCET
| VV |  | 0,9*2 |  | 1.8 | [12 empty] | VV | 1 | 2 | True | 0 | ROZPOCET
| VV |  | Součet |  | 10.867 | [12 empty] | VV | 1 | 4 | True | 1 | ROZPOCET
| D | D4 | 004: Vodorovné konstrukce |  |  |  | 0 |  |  |  |  | 0 |  | 0 |  | 0 | 1 | D | 0 |  |  |  | ROZPOCET | [6 empty] | 0
3 | K | 413941123 | Osazování ocelových válcovaných nosníků stropů I, IE, U, UE nebo L do č. 22 vč. kotev a prokotvení, vč. podbetonování - viz v.č.D.1.1.09 | t | 2.264 |  | 0 |  |  | základní |  | 0 | 0 | 0 | 0 | 0 | 4 | K | 1 |  |  |  | ROZPOCET | 0 | 0 | 0 | 0 | 0 | 1 | 0 | 4 | -49769038
| PP |  | Osazování ocelových válcovaných nosníků stropů I, IE, U, UE nebo L do č. 22 vč. kotev a prokotvení, vč. podbetonování - viz v.č.D.1.1.09 | [14 empty] | PP | 1
| VV |  | UE 220.....21 kg/mb | [14 empty] | VV | 1 | 1 | True | 0 | ROZPOCET
| VV |  | (5,54+2*0,1)*15*21*0,001 |  | 1.808 | [12 empty] | VV | 1 | 2 | True | 0 | ROZPOCET
| VV |  | (4,98+2*0,1)*1*21*0,001 |  | 0.109 | [12 empty] | VV | 1 | 2 | True | 0 | ROZPOCET
| VV |  | (4,7+2*0,1)*1*21*0,001 |  | 0.103 | [12 empty] | VV | 1 | 2 | True | 0 | ROZPOCET
| VV |  | (3,2+2*0,1)*1*21*0,001 |  | 0.071 | [12 empty] | VV | 1 | 2 | True | 0 | ROZPOCET
| VV |  | (2,98+2*0,1)*1*21*0,001 |  | 0.067 | [12 empty] | VV | 1 | 2 | True | 0 | ROZPOCET
| VV |  | (1,57+2*0,1)*1*21*0,001 |  | 0.037 | [12 empty] | VV | 1 | 2 | True | 0 | ROZPOCET
| VV |  | (1,27+2*0,1)*1*21*0,001 |  | 0.031 | [12 empty] | VV | 1 | 2 | True | 0 | ROZPOCET
| VV |  | plech tl. 8mm, š=150mm,dl.=200mm.........1,884kg/kus | [14 empty] | VV | 1 | 1 | True | 0 | ROZPOCET
| VV |  | 1,884*20*0,001 |  | 0.038 | [12 empty] | VV | 1 | 2 | True | 0 | ROZPOCET
| VV |  | Součet |  | 2.264 | [12 empty] | VV | 1 | 4 | True | 1 | ROZPOCET
4 | M | 13010940 | ocel profilová UPE 220 jakost 11 375 | t | 2.49 |  | 0 |  |  | základní |  | 0 | 0 | 0 | 0 | 0 | 8 | M | 1 |  |  |  | ROZPOCET | 0 | 0 | 0 | 0 | 0 | 1 | 0 | 4 | 485087806
| PP |  | ocel profilová UPE 220 jakost 11 375 | [14 empty] | PP | 1
| VV |  | 2,264*1,1 |  | 2.49 | [12 empty] | VV | 1 | 2 | True | 0 | ROZPOCET
| VV |  | Součet |  | 2.49 | [12 empty] | VV | 1 | 4 | True | 1 | ROZPOCET
5 | K | 413941121 | Osazování ocelových válcovaných nosníků stropů I, IE, U, UE nebo L do č.12 | t | 0.623 |  | 0 |  |  | základní |  | 0 | 0 | 0 | 0 | 0 | 4 | K | 1 |  |  |  | ROZPOCET | 0 | 0 | 0 | 0 | 0 | 1 | 0 | 4 | -633305601
| PP |  | Osazování ocelových válcovaných nosníků stropů I, IE, U, UE nebo L do č.12 | [14 empty] | PP | 1
| VV |  | 1.PP - 0.2.....překlad na příčce v m.č. 0.25 | [14 empty] | VV | 1 | 1 | True | 0 | ROZPOCET
| VV |  | L 40/40/4.......2,42 kg/mb.............překlad nad dveřmi | [14 empty] | VV | 1 | 1 | True | 0 | ROZPOCET
| VV |  | 1,1*2*2,42*0,001 |  | 0.005 | [12 empty] | VV | 1 | 2 | True | 0 | ROZPOCET
| VV |  | 1.NP - 1.1-1.3 | [14 empty] | VV | 1 | 1 | True | 0 | ROZPOCET
| VV |  | HE 120....26,7 kg/mb - vyztužení podlahy v 1.NP-1.2 | [14 empty] | VV | 1 | 1 | True | 0 | ROZPOCET
| VV |  | 3,24*6*26,7*0,001 |  | 0.519 | [12 empty] | VV | 1 | 2 | True | 0 | ROZPOCET
| VV |  | UE 120......8,6 kg/mb - vyztužení podlahy v 1.NP-1.2 | [14 empty] | VV | 1 | 1 | True | 0 | ROZPOCET
| VV |  | 4,1*1*8,6*0,001 |  | 0.035 | [12 empty] | VV | 1 | 2 | True | 0 | ROZPOCET
| VV |  | L80/80/8.....9,63 kg/mb - vyztužení podlahy v 1.NP-1.2 | [14 empty] | VV | 1 | 1 | True | 0 | ROZPOCET
| VV |  | 0,88*2*9,63*0,001 |  | 0.017 | [12 empty] | VV | 1 | 2 | True | 0 | ROZPOCET
| VV |  | I120......11,1 kg/mb.....niky | [14 empty] | VV | 1 | 1 | True | 0 | ROZPOCET
| VV |  | 0,7*2*3*11,1*0,001 |  | 0.047 | [12 empty] | VV | 1 | 2 | True | 0 | ROZPOCET
| VV |  | Součet |  | 0.623 | [12 empty] | VV | 1 | 4 | True | 1 | ROZPOCET
6 | M | 13010414 | úhelník ocelový rovnostranný jakost 11 375 40x40x4mm překlad nad dveřmi m.č. n0.25 | t | 0.006 |  | 0 |  |  | základní |  | 0 | 0 | 0 | 0 | 0 | 8 | M | 1 |  |  |  | ROZPOCET | 0 | 0 | 0 | 0 | 0 | 1 | 0 | 4 | 739945410
| PP |  | úhelník ocelový rovnostranný jakost 11 375 40x40x4mm překlad nad dveřmi m.č. n0.25 | [14 empty] | PP | 1
| VV |  | 1.PP - 0.2.....překlad na příčce v m.č. 0.25 | [14 empty] | VV | 1 | 1 | True | 0 | ROZPOCET
| VV |  | L 40/40/4.......2,42 kg/mb | [14 empty] | VV | 1 | 1 | True | 0 | ROZPOCET
| VV |  | 1,1*2*2,42*0,001*1,1 |  | 0.006 | [12 empty] | VV | 1 | 2 | True | 0 | ROZPOCET
| VV |  | Součet |  | 0.006 | [12 empty] | VV | 1 | 4 | True | 1 | ROZPOCET
7 | M | 13010434 | úhelník ocelový rovnostranný jakost 11 375 80x80x8mm | t | 0.019 |  | 0 |  |  | základní |  | 0 | 0 | 0 | 0 | 0 | 8 | M | 1 |  |  |  | ROZPOCET | 0 | 0 | 0 | 0 | 0 | 1 | 0 | 4 | 326795647
| PP |  | úhelník ocelový rovnostranný jakost 11 375 80x80x8mm | [14 empty] | PP | 1
| VV |  | P 15 | [14 empty] | VV | 1 | 1 | True | 0 | ROZPOCET
| VV |  | 0,017*1,1 |  | 0.019 | [12 empty] | VV | 1 | 2 | True | 0 | ROZPOCET
| VV |  | Součet |  | 0.019 | [12 empty] | VV | 1 | 4 | True | 1 | ROZPOCET
8 | M | 13010714 | ocel profilová IPN 120 jakost 11 375 niky | t | 0.052 |  | 0 |  |  | základní |  | 0 | 0 | 0 | 0 | 0 | 8 | M | 1 |  |  |  | ROZPOCET | 0 | 0 | 0 | 0 | 0 | 1 | 0 | 4 | 1201717483
| PP |  | ocel profilová IPN 120 jakost 11 375 niky | [14 empty] | PP | 1
| VV |  | 0,047*1,1 |  | 0.052 | [12 empty] | VV | 1 | 2 | True | 0 | ROZPOCET
| VV |  | Součet |  | 0.052 | [12 empty] | VV | 1 | 4 | True | 1 | ROZPOCET
9 | M | 13010972 | ocel profilová HE-B 120 jakost 11 375 | t | 0.571 |  | 0 |  |  | základní |  | 0 | 0 | 0 | 0 | 0 | 8 | M | 1 |  |  |  | ROZPOCET | 0 | 0 | 0 | 0 | 0 | 1 | 0 | 4 | 1916251663
| PP |  | ocel profilová HE-B 120 jakost 11 375 | [14 empty] | PP | 1
| VV |  | 0,519*1,1 |  | 0.571 | [12 empty] | VV | 1 | 2 | True | 0 | ROZPOCET
| VV |  | Součet |  | 0.571 | [12 empty] | VV | 1 | 4 | True | 1 | ROZPOCET
10 | M | 13010912 | ocel profilová UE 120 jakost 11 375 | t | 0.039 |  | 0 |  |  | základní |  | 0 | 0 | 0 | 0 | 0 | 8 | M | 1 |  |  |  | ROZPOCET | 0 | 0 | 0 | 0 | 0 | 1 | 0 | 4 | -2094941961
| PP |  | ocel profilová UE 120 jakost 11 375 | [14 empty] | PP | 1
| VV |  | 0,035*1,1 |  | 0.039 | [12 empty] | VV | 1 | 2 | True | 0 | ROZPOCET
| VV |  | Součet |  | 0.039 | [12 empty] | VV | 1 | 4 | True | 1 | ROZPOCET
| D | D5 | 006: Úpravy povrchu |  |  |  | 0 |  |  |  |  | 0 |  | 0 |  | 0 | 1 | D | 0 |  |  |  | ROZPOCET | [6 empty] | 0
11 | K | 631311131 | Doplnění dosavadních mazanin betonem prostým plochy do 1 m2 tloušťky přes 80 mm | m3 | 0.461 |  | 0 |  |  | základní |  | 0 | 0 | 0 | 0 | 0 | 4 | K | 1 |  |  |  | ROZPOCET | 0 | 0 | 0 | 0 | 0 | 1 | 0 | 4 | 1117893854
| PP |  | Doplnění dosavadních mazanin betonem prostým plochy do 1 m2 tloušťky přes 80 mm | [14 empty] | PP | 1
12 | K | 61232522VL | Vápenocementová štuková omítka malých ploch do 0,25 m2 na stěnách - vč.dozdění prostupů | kus | 10 |  | 0 |  |  | základní |  | 0 | 0 | 0 | 0 | 0 | 4 | K | 1 |  |  |  | ROZPOCET | 0 | 0 | 0 | 0 | 0 | 1 | 0 | 4 | -162384953
| PP |  | Vápenocementová štuková omítka malých ploch do 0,25 m2 na stěnách - vč.dozdění prostupů | [14 empty] | PP | 1
| VV |  | 1.PP - 0.2.......zaomítání a vyspravení prostupů | [14 empty] | VV | 1 | 1 | True | 0 | ROZPOCET
| VV |  | 10 |  | 10 | [12 empty] | VV | 1 | 2 | True | 0 | ROZPOCET
| VV |  | Součet |  | 10 | [12 empty] | VV | 1 | 4 | True | 1 | ROZPOCET
13 | K | 642942611 | Osazování zárubní nebo rámů dveřních kovových do 2,5 m2 na montážní pěnu | kus | 1 |  | 0 |  |  | základní |  | 0 | 0 | 0 | 0 | 0 | 4 | K | 1 |  |  |  | ROZPOCET | 0 | 0 | 0 | 0 | 0 | 1 | 0 | 4 | 1009731180
| PP |  | Osazování zárubní nebo rámů dveřních kovových do 2,5 m2 na montážní pěnu | [14 empty] | PP | 1
| VV |  | 1.PP - 0.2....m.č. n0.25 | [14 empty] | VV | 1 | 1 | True | 0 | ROZPOCET
| VV |  | 1 |  | 1 | [12 empty] | VV | 1 | 2 | True | 0 | ROZPOCET
| VV |  | Součet |  | 1 | [12 empty] | VV | 1 | 4 | True | 1 | ROZPOCET
14 | M | 55331119 | zárubeň ocelová pro běžné zdění hranatý profil 110 900 levá,pravá | kus | 1 |  | 0 |  |  | základní |  | 0 | 0 | 0 | 0 | 0 | 8 | M | 1 |  |  |  | ROZPOCET | 0 | 0 | 0 | 0 | 0 | 1 | 0 | 4 | 1174672187
| PP |  | zárubeň ocelová pro běžné zdění hranatý profil 110 900 levá,pravá | [14 empty] | PP | 1
| VV |  | 1.PP - 0.2....m.č. n0.25 | [14 empty] | VV | 1 | 1 | True | 0 | ROZPOCET
| VV |  | 1 |  | 1 | [12 empty] | VV | 1 | 2 | True | 0 | ROZPOCET
| VV |  | Součet |  | 1 | [12 empty] | VV | 1 | 4 | True | 1 | ROZPOCET
15 | K | 6123252VL | Vápenocementová hrubá omítka malých ploch do 4,0 m2 na stěnách - vč. ukončovacích omítkových lišt | kus | 1.98 |  | 0 |  |  | základní |  | 0 | 0 | 0 | 0 | 0 | 4 | K | 1 |  |  |  | ROZPOCET | 0 | 0 | 0 | 0 | 0 | 1 | 0 | 4 | 2112067114
| PP |  | Vápenocementová hrubá omítka malých ploch do 4,0 m2 na stěnách - vč. ukončovacích omítkových lišt | [14 empty] | PP | 1
| VV |  | 1.NP - 1.3 | [14 empty] | VV | 1 | 1 | True | 0 | ROZPOCET
| VV |  | Zn6 | [14 empty] | VV | 1 | 1 | True | 0 | ROZPOCET
| VV |  | 1,8*1,1 |  | 1.98 | [12 empty] | VV | 1 | 2 | True | 0 | ROZPOCET
| VV |  | Součet |  | 1.98 | [12 empty] | VV | 1 | 4 | True | 1 | ROZPOCET
16 | K | 612341121 | Sádrová nebo vápenosádrová omítka hladká jednovrstvá vnitřních stěn nanášená ručně | m2 | 4.224 |  | 0 |  |  | základní |  | 0 | 0 | 0 | 0 | 0 | 4 | K | 1 |  |  |  | ROZPOCET | 0 | 0 | 0 | 0 | 0 | 1 | 0 | 4 | -1608440727
| PP |  | Sádrová nebo vápenosádrová omítka hladká jednovrstvá vnitřních stěn nanášená ručně | [14 empty] | PP | 1
| VV |  | 1.NP - 1.3.........Zn07....sádrová omítka pro malbu na zeď | [14 empty] | VV | 1 | 1 | True | 0 | ROZPOCET
| VV |  | 1,92*2,2 |  | 4.224 | [12 empty] | VV | 1 | 2 | True | 0 | ROZPOCET
| VV |  | Součet |  | 4.224 | [12 empty] | VV | 1 | 4 | True | 1 | ROZPOCET
17 | K | 612321111 | Vápenocementová omítka hrubá jednovrstvá zatřená vnitřních stěn nanášená ručně | m2 | 4.224 |  | 0 |  |  | základní |  | 0 | 0 | 0 | 0 | 0 | 4 | K | 1 |  |  |  | ROZPOCET | 0 | 0 | 0 | 0 | 0 | 1 | 0 | 4 | -1694132547
| PP |  | Vápenocementová omítka hrubá jednovrstvá zatřená vnitřních stěn nanášená ručně | [14 empty] | PP | 1
| VV |  | 1.NP - 1.3.........Zn07....hrubá omítka pro malbu na zeď | [14 empty] | VV | 1 | 1 | True | 0 | ROZPOCET
| VV |  | 1,92*2,2 |  | 4.224 | [12 empty] | VV | 1 | 2 | True | 0 | ROZPOCET
| VV |  | Součet |  | 4.224 | [12 empty] | VV | 1 | 4 | True | 1 | ROZPOCET
18 | K | 612131121 | Penetrační disperzní nátěr vnitřních stěn nanášený ručně | m2 | 8.448 |  | 0 |  |  | základní |  | 0 | 0 | 0 | 0 | 0 | 4 | K | 1 |  |  |  | ROZPOCET | 0 | 0 | 0 | 0 | 0 | 1 | 0 | 4 | -1007775131
| PP |  | Penetrační disperzní nátěr vnitřních stěn nanášený ručně | [14 empty] | PP | 1
| VV |  | 1.NP - 1.3.........Zn07...pod sádrovou omítku i pod hrubou omítku | [14 empty] | VV | 1 | 1 | True | 0 | ROZPOCET
| VV |  | 1,92*2,2*2 |  | 8.448 | [12 empty] | VV | 1 | 2 | True | 0 | ROZPOCET
| VV |  | Součet |  | 8.448 | [12 empty] | VV | 1 | 4 | True | 1 | ROZPOCET
19 | K | 632441215 | Potěr anhydritový samonivelační litý C20 tl do 50 mm | m2 | 21.774 |  | 0 |  |  | základní |  | 0 | 0 | 0 | 0 | 0 | 4 | K | 1 |  |  |  | ROZPOCET | 0 | 0 | 0 | 0 | 0 | 1 | 0 | 4 | 779826327
| PP |  | Potěr anhydritový samonivelační litý C20 tl do 50 mm | [14 empty] | PP | 1
| VV |  | 1.NP - 1.2...............PN 02 | [14 empty] | VV | 1 | 1 | True | 0 | ROZPOCET
| VV |  | 3,82*5,7 |  | 21.774 | [12 empty] | VV | 1 | 2 | True | 0 | ROZPOCET
| VV |  | Součet |  | 21.774 | [12 empty] | VV | 1 | 4 | True | 1 | ROZPOCET
20 | K | 631362021 | Výztuž mazanin svařovanými sítěmi Kari | t | 0.084 |  | 0 |  |  | základní |  | 0 | 0 | 0 | 0 | 0 | 4 | K | 1 |  |  |  | ROZPOCET | 0 | 0 | 0 | 0 | 0 | 1 | 0 | 4 | 620795257
| PP |  | Výztuž mazanin ze svařovaných sítí z drátů typu KARI | [14 empty] | PP | 1
| VV |  | 8/150x8/150.........5,4 kg/m2..... Pn2 | [14 empty] | VV | 1 | 1 | True | 0 | ROZPOCET
| VV |  | 14*5,4*0,001*1,11 |  | 0.084 | [12 empty] | VV | 1 | 2 | True | 0 | ROZPOCET
| VV |  | Součet |  | 0.084 | [12 empty] | VV | 1 | 4 | True | 1 | ROZPOCET
21 | K | 771121011 | Nátěr penetrační na podlahu | m2 | 21.774 |  | 0 |  |  | základní |  | 0 | 0 | 0 | 0 | 0 | 4 | K | 1 |  |  |  | ROZPOCET | 0 | 0 | 0 | 0 | 0 | 1 | 0 | 4 | -1668308642
| PP |  | Nátěr penetrační na podlahu | [14 empty] | PP | 1
| VV |  | 1.NP - 1.2.................Pn02 | [14 empty] | VV | 1 | 1 | True | 0 | ROZPOCET
| VV |  | 5,7*3,82 |  | 21.774 | [12 empty] | VV | 1 | 2 | True | 0 | ROZPOCET
| VV |  | Součet |  | 21.774 | [12 empty] | VV | 1 | 4 | True | 1 | ROZPOCET
22 | K | 612181001 | Sádrová stěrka tl.do 3 mm vnitřních stěn | m2 | 17.929 |  | 0 |  |  | základní |  | 0 | 0 | 0 | 0 | 0 | 4 | K | 1 |  |  |  | ROZPOCET | 0 | 0 | 0 | 0 | 0 | 1 | 0 | 4 | -1142571633
| PP |  | Sádrová stěrka tl.do 3 mm vnitřních stěn | [14 empty] | PP | 1
| VV |  | 1.NP – 1.4...................Zn09+pod tapetou | [14 empty] | VV | 1 | 1 | True | 0 | ROZPOCET
| VV |  | 5,71*3,14 |  | 17.929 | [12 empty] | VV | 1 | 2 | True | 0 | ROZPOCET
| VV |  | Součet |  | 17.929 | [12 empty] | VV | 1 | 4 | True | 1 | ROZPOCET
23 | K | 612321141 | Vápenocementová omítka štuková dvouvrstvá vnitřních stěn nanášená ručně | m2 | 1.8 |  | 0 |  |  | základní |  | 0 | 0 | 0 | 0 | 0 | 4 | K | 1 |  |  |  | ROZPOCET | 0 | 0 | 0 | 0 | 0 | 1 | 0 | 4 | 565109416
| PP |  | Vápenocementová omítka štuková dvouvrstvá vnitřních stěn nanášená ručně | [14 empty] | PP | 1
| VV |  | 1.NP - 1.4......Zn08...zazděné dveře | [14 empty] | VV | 1 | 1 | True | 0 | ROZPOCET
| VV |  | 0,9*2 |  | 1.8 | [12 empty] | VV | 1 | 2 | True | 0 | ROZPOCET
| VV |  | Součet |  | 1.8 | [12 empty] | VV | 1 | 4 | True | 1 | ROZPOCET
24 | K | 612311131 | Potažení vnitřních stěn vápenným štukem tloušťky do 3 mm | m2 | 16.545 |  | 0 |  |  | základní |  | 0 | 0 | 0 | 0 | 0 | 4 | K | 1 |  |  |  | ROZPOCET | 0 | 0 | 0 | 0 | 0 | 1 | 0 | 4 | -788720358
| PP |  | Potažení vnitřních stěn vápenným štukem tloušťky do 3 mm | [14 empty] | PP | 1
| VV |  | 1.NP - 1.4......Zn08 | [14 empty] | VV | 1 | 1 | True | 0 | ROZPOCET
| VV |  | 5,21*2,7+1,765*2,7-1,1*2,08 |  | 16.545 | [12 empty] | VV | 1 | 2 | True | 0 | ROZPOCET
| VV |  | Součet |  | 16.545 | [12 empty] | VV | 1 | 4 | True | 1 | ROZPOCET
| D | D6 | 009: Ostatní konstrukce a práce |  |  |  | 0 |  |  |  |  | 0 |  | 0 |  | 0 | 1 | D | 0 |  |  |  | ROZPOCET | [6 empty] | 0
25 | K | 962031132 | Bourání příček z cihel pálených na MVC tl do 100 mm | m2 | 96.417 |  | 0 |  |  | základní |  | 0 | 0 | 0 | 0 | 0 | 4 | K | 1 |  |  |  | ROZPOCET | 0 | 0 | 0 | 0 | 0 | 1 | 0 | 4 | -1102944724
| PP |  | Bourání příček z cihel pálených na MVC tl do 100 mm | [14 empty] | PP | 1
| VV |  | 1.PP - 0.2 | [14 empty] | VV | 1 | 1 | True | 0 | ROZPOCET
| VV |  | 1,49*2,21 |  | 3.293 | [12 empty] | VV | 1 | 2 | True | 0 | ROZPOCET
| VV |  | (0,54+0,66)*2,21 |  | 2.652 | [12 empty] | VV | 1 | 2 | True | 0 | ROZPOCET
| VV |  | 1,21*2*2,21 |  | 5.348 | [12 empty] | VV | 1 | 2 | True | 0 | ROZPOCET
| VV |  | -2*0,6*2,02 |  | -2.424 | [12 empty] | VV | 1 | 2 | True | 0 | ROZPOCET
| VV |  | 1.NP - 1.1 | [14 empty] | VV | 1 | 1 | True | 0 | ROZPOCET
| VV |  | (3,74+0,11+1,85)*3,2-0,8*2,02 |  | 16.624 | [12 empty] | VV | 1 | 2 | True | 0 | ROZPOCET
| VV |  | 4,16*3,2-0,8*2,02 |  | 11.696 | [12 empty] | VV | 1 | 2 | True | 0 | ROZPOCET
| VV |  | 1.NP - 1.2 | [14 empty] | VV | 1 | 1 | True | 0 | ROZPOCET
| VV |  | (2,46+0,1+2,5)*3,8 |  | 19.228 | [12 empty] | VV | 1 | 2 | True | 0 | ROZPOCET
| VV |  | -0,6*2,02-2*0,8*2,02 |  | -4.444 | [12 empty] | VV | 1 | 2 | True | 0 | ROZPOCET
| VV |  | (1,8+1,9)*3,8 |  | 14.06 | [12 empty] | VV | 1 | 2 | True | 0 | ROZPOCET
| VV |  | 3,8*3,8 |  | 14.44 | [12 empty] | VV | 1 | 2 | True | 0 | ROZPOCET
| VV |  | 4,68*1+1,31*1 |  | 5.99 | [12 empty] | VV | 1 | 2 | True | 0 | ROZPOCET
| VV |  | (1,08+0,87)*3,8 |  | 7.41 | [12 empty] | VV | 1 | 2 | True | 0 | ROZPOCET
| VV |  | (2,12*3,8-2,12*3,2)*2 |  | 2.544 | [12 empty] | VV | 1 | 2 | True | 0 | ROZPOCET
| VV |  | Součet |  | 96.417 | [12 empty] | VV | 1 | 4 | True | 1 | ROZPOCET
26 | K | 962031133 | Bourání příček z cihel pálených na MVC tl do 150 mm | m2 | 60.085 |  | 0 |  |  | základní |  | 0 | 0 | 0 | 0 | 0 | 4 | K | 1 |  |  |  | ROZPOCET | 0 | 0 | 0 | 0 | 0 | 1 | 0 | 4 | 1619645457
| PP |  | Bourání příček z cihel pálených na MVC tl do 150 mm | [14 empty] | PP | 1
| VV |  | 1.NP - 1.4 | [14 empty] | VV | 1 | 1 | True | 0 | ROZPOCET
| VV |  | 2,2*3,15 |  | 6.93 | [12 empty] | VV | 1 | 2 | True | 0 | ROZPOCET
| VV |  | 1,1*2,1 |  | 2.31 | [12 empty] | VV | 1 | 2 | True | 0 | ROZPOCET
| VV |  | 1.NP - 1.2 | [14 empty] | VV | 1 | 1 | True | 0 | ROZPOCET
| VV |  | (2,15+1,63+3,38+1,22)*3,8 |  | 31.844 | [12 empty] | VV | 1 | 2 | True | 0 | ROZPOCET
| VV |  | -0,8*2,02 |  | -1.616 | [12 empty] | VV | 1 | 2 | True | 0 | ROZPOCET
| VV |  | (3,4+2,45+1,2)*3,8 |  | 26.79 | [12 empty] | VV | 1 | 2 | True | 0 | ROZPOCET
| VV |  | -1,86*2,45-0,8*2,02 |  | -6.173 | [12 empty] | VV | 1 | 2 | True | 0 | ROZPOCET
| VV |  | Součet |  | 60.085 | [12 empty] | VV | 1 | 4 | True | 1 | ROZPOCET
27 | K | 9851391VL | Příplatek za ruční bourání cca 250mm | m2 | 0.391 |  | 0 |  |  | základní |  | 0 | 0 | 0 | 0 | 0 | 4 | K | 1 |  |  |  | ROZPOCET | 0 | 0 | 0 | 0 | 0 | 1 | 0 | 4 | 1484907998
| PP |  | Příplatek za ruční bourání cca 250mm | [14 empty] | PP | 1
| VV |  | 1.PP - 0.2 | [14 empty] | VV | 1 | 1 | True | 0 | ROZPOCET
| VV |  | 1,49*0,1 |  | 0.149 | [12 empty] | VV | 1 | 2 | True | 0 | ROZPOCET
| VV |  | (0,54+0,66)*0,1 |  | 0.12 | [12 empty] | VV | 1 | 2 | True | 0 | ROZPOCET
| VV |  | 1,21*2*0,1 |  | 0.242 | [12 empty] | VV | 1 | 2 | True | 0 | ROZPOCET
| VV |  | -0,6*2*0,1 |  | -0.12 | [12 empty] | VV | 1 | 2 | True | 0 | ROZPOCET
| VV |  | Součet |  | 0.391 | [12 empty] | VV | 1 | 4 | True | 1 | ROZPOCET
28 | K | 968072455 | Vybourání kovových dveřních zárubní pl do 2 m2 | m2 | 8.888 |  | 0 |  |  | základní |  | 0 | 0 | 0 | 0 | 0 | 4 | K | 1 |  |  |  | ROZPOCET | 0 | 0 | 0 | 0 | 0 | 1 | 0 | 4 | -2042430811
| PP |  | Vybourání kovových dveřních zárubní pl do 2 m2 | [14 empty] | PP | 1
| VV |  | 1.PP - 0.2 | [14 empty] | VV | 1 | 1 | True | 0 | ROZPOCET
| VV |  | 0,6*2,02*2 |  | 2.424 | [12 empty] | VV | 1 | 2 | True | 0 | ROZPOCET
| VV |  | 1.NP - 1.1 | [14 empty] | VV | 1 | 1 | True | 0 | ROZPOCET
| VV |  | 0,8*2,02*2 |  | 3.232 | [12 empty] | VV | 1 | 2 | True | 0 | ROZPOCET
| VV |  | 1.NP - 1.4 | [14 empty] | VV | 1 | 1 | True | 0 | ROZPOCET
| VV |  | 0,7*2,02 |  | 1.414 | [12 empty] | VV | 1 | 2 | True | 0 | ROZPOCET
| VV |  | 0,9*2,02 |  | 1.818 | [12 empty] | VV | 1 | 2 | True | 0 | ROZPOCET
| VV |  | Součet |  | 8.888 | [12 empty] | VV | 1 | 4 | True | 1 | ROZPOCET
29 | K | 968072456 | Vybourání kovových dveřních zárubní pl přes 2 m2 | m2 | 6.75 |  | 0 |  |  | základní |  | 0 | 0 | 0 | 0 | 0 | 4 | K | 1 |  |  |  | ROZPOCET | 0 | 0 | 0 | 0 | 0 | 1 | 0 | 4 | 593064384
| PP |  | Vybourání kovových dveřních zárubní pl přes 2 m2 | [14 empty] | PP | 1
| VV |  | 1.NP - 1.1 | [14 empty] | VV | 1 | 1 | True | 0 | ROZPOCET
| VV |  | 1,35*2,5*2 |  | 6.75 | [12 empty] | VV | 1 | 2 | True | 0 | ROZPOCET
| VV |  | Součet |  | 6.75 | [12 empty] | VV | 1 | 4 | True | 1 | ROZPOCET
30 | K | 973031324 | Vysekání kapes ve zdivu cihelném na MV nebo MVC pl do 0,10 m2 hl do 150 mm | kus | 42 |  | 0 |  |  | základní |  | 0 | 0 | 0 | 0 | 0 | 4 | K | 1 |  |  |  | ROZPOCET | 0 | 0 | 0 | 0 | 0 | 1 | 0 | 4 | -1946115041
| PP |  | Vysekání kapes ve zdivu cihelném na MV nebo MVC pl do 0,10 m2 hl do 150 mm | [14 empty] | PP | 1
| VV |  | 1.PP - 0.1 | [14 empty] | VV | 1 | 1 | True | 0 | ROZPOCET
| VV |  | 21+21 |  | 42 | [12 empty] | VV | 1 | 2 | True | 0 | ROZPOCET
| VV |  | Součet |  | 42 | [12 empty] | VV | 1 | 4 | True | 1 | ROZPOCET
31 | K | 963051113 | Bourání ŽB stropů deskových tl přes 80 mm | m3 | 0.222 |  | 0 |  |  | základní |  | 0 | 0 | 0 | 0 | 0 | 4 | K | 1 |  |  |  | ROZPOCET | 0 | 0 | 0 | 0 | 0 | 1 | 0 | 4 | 463255202
| PP |  | Bourání ŽB stropů deskových tl přes 80 mm | [14 empty] | PP | 1
| VV |  | 1.PP - 0.1 | [14 empty] | VV | 1 | 1 | True | 0 | ROZPOCET
| VV |  | 5,54*0,25*0,16 |  | 0.222 | [12 empty] | VV | 1 | 2 | True | 0 | ROZPOCET
| VV |  | Součet |  | 0.222 | [12 empty] | VV | 1 | 4 | True | 1 | ROZPOCET
32 | K | 411354173 | Zřízení podpěrné konstrukce stropů v do 4 m pro zatížení do 12 kPa | m2 | 2.77 |  | 0 |  |  | základní |  | 0 | 0 | 0 | 0 | 0 | 4 | K | 1 |  |  |  | ROZPOCET | 0 | 0 | 0 | 0 | 0 | 1 | 0 | 4 | 2053379319
| PP |  | Zřízení podpěrné konstrukce stropů v do 4 m pro zatížení do 12 kPa | [14 empty] | PP | 1
| VV |  | 1.PP - 0.1 | [14 empty] | VV | 1 | 1 | True | 0 | ROZPOCET
| VV |  | 5,54*0,5 |  | 2.77 | [12 empty] | VV | 1 | 2 | True | 0 | ROZPOCET
| VV |  | Součet |  | 2.77 | [12 empty] | VV | 1 | 4 | True | 1 | ROZPOCET
33 | K | 411354174 | Odstranění podpěrné konstrukce stropů v do 4 m pro zatížení do 12 kPa | m2 | 2.77 |  | 0 |  |  | základní |  | 0 | 0 | 0 | 0 | 0 | 4 | K | 1 |  |  |  | ROZPOCET | 0 | 0 | 0 | 0 | 0 | 1 | 0 | 4 | -728084285
| PP |  | Odstranění podpěrné konstrukce stropů v do 4 m pro zatížení do 12 kPa | [14 empty] | PP | 1
34 | K | 973031151 | Vysekání výklenků ve zdivu cihelném na MV nebo MVC pl přes 0,25 m2 | m3 | 1.236 |  | 0 |  |  | základní |  | 0 | 0 | 0 | 0 | 0 | 4 | K | 1 |  |  |  | ROZPOCET | 0 | 0 | 0 | 0 | 0 | 1 | 0 | 4 | -867633101
| PP |  | Vysekání výklenků ve zdivu cihelném na MV nebo MVC pl přes 0,25 m2 | [14 empty] | PP | 1
| VV |  | 1.NP - 1.1 | [14 empty] | VV | 1 | 1 | True | 0 | ROZPOCET
| VV |  | nika | [14 empty] | VV | 1 | 1 | True | 0 | ROZPOCET
| VV |  | 0,4*0,15*06 |  | 0.36 | [12 empty] | VV | 1 | 2 | True | 0 | ROZPOCET
| VV |  | 1.NP - 1.4 | [14 empty] | VV | 1 | 1 | True | 0 | ROZPOCET
| VV |  | nika | [14 empty] | VV | 1 | 1 | True | 0 | ROZPOCET
| VV |  | 0,7*0,2*06 |  | 0.84 | [12 empty] | VV | 1 | 2 | True | 0 | ROZPOCET
| VV |  | 1.NP - 1.2 | [14 empty] | VV | 1 | 1 | True | 0 | ROZPOCET
| VV |  | nika | [14 empty] | VV | 1 | 1 | True | 0 | ROZPOCET
| VV |  | 0,4*0,15*0,6 |  | 0.036 | [12 empty] | VV | 1 | 2 | True | 0 | ROZPOCET
| VV |  | Součet |  | 1.236 | [12 empty] | VV | 1 | 4 | True | 1 | ROZPOCET
35 | K | 976001 | Odstranění vybavení místností | hod | 5 |  | 0 |  |  | základní |  | 0 | 0 | 0 | 0 | 0 | 4 | K | 1 |  |  |  | ROZPOCET | 0 | 0 | 0 | 0 | 0 | 1 | 0 | 4 | 776786498
| PP |  | Odstranění vybavení místností | [14 empty] | PP | 1
| VV |  | 1.NP - 1.1 | [14 empty] | VV | 1 | 1 | True | 0 | ROZPOCET
| VV |  | 5 |  | 5 | [12 empty] | VV | 1 | 2 | True | 0 | ROZPOCET
| VV |  | Součet |  | 5 | [12 empty] | VV | 1 | 4 | True | 1 | ROZPOCET
36 | K | 968072641 | Vybourání kovových a dřevěných stěn kromě výkladních | m2 | 54.614 |  | 0 |  |  | základní |  | 0 | 0 | 0 | 0 | 0 | 4 | K | 1 |  |  |  | ROZPOCET | 0 | 0 | 0 | 0 | 0 | 1 | 0 | 4 | -1220572159
| PP |  | Vybourání kovových a dřevěných stěn kromě výkladních | [14 empty] | PP | 1
| VV |  | 1.NP - 1.4 | [14 empty] | VV | 1 | 1 | True | 0 | ROZPOCET
| VV |  | 2,77*2,5 |  | 6.925 | [12 empty] | VV | 1 | 2 | True | 0 | ROZPOCET
| VV |  | 1.NP - 1.2 zádveří | [14 empty] | VV | 1 | 1 | True | 0 | ROZPOCET
| VV |  | (2,37+3,07+2,34)*3,8 |  | 29.564 | [12 empty] | VV | 1 | 2 | True | 0 | ROZPOCET
| VV |  | prosklené stěny | [14 empty] | VV | 1 | 1 | True | 0 | ROZPOCET
| VV |  | 2,12*3,2*2 |  | 13.568 | [12 empty] | VV | 1 | 2 | True | 0 | ROZPOCET
| VV |  | 1,86*2,45 |  | 4.557 | [12 empty] | VV | 1 | 2 | True | 0 | ROZPOCET
| VV |  | Součet |  | 54.614 | [12 empty] | VV | 1 | 4 | True | 1 | ROZPOCET
37 | K | 919732111 | Úprava povrchu cementobetonového krytu broušením tl do 2 mm | m2 | 5.625 |  | 0 |  |  | základní |  | 0 | 0 | 0 | 0 | 0 | 4 | K | 1 |  |  |  | ROZPOCET | 0 | 0 | 0 | 0 | 0 | 1 | 0 | 4 | -2124526535
| PP |  | Úprava povrchu cementobetonového krytu broušením tl do 2 mm | [14 empty] | PP | 1
| VV |  | 1.NP - 1.2 tl.cca 4mm | [14 empty] | VV | 1 | 1 | True | 0 | ROZPOCET
| VV |  | 3,12*0,8*2 |  | 4.992 | [12 empty] | VV | 1 | 2 | True | 0 | ROZPOCET
| VV |  | (1,15*0,55)/2*2 |  | 0.633 | [12 empty] | VV | 1 | 2 | True | 0 | ROZPOCET
| VV |  | Součet |  | 5.625 | [12 empty] | VV | 1 | 4 | True | 1 | ROZPOCET
38 | K | 977311110 | Řezání drážky v cementovém potěru do hl.50mm | m | 2 |  | 0 |  |  | základní |  | 0 | 0 | 0 | 0 | 0 | 4 | K | 1 |  |  |  | ROZPOCET | 0 | 0 | 0 | 0 | 0 | 1 | 0 | 4 | -2024416399
| PP |  | Řezání drážky v cementovém potěru do hl.50mm | [14 empty] | PP | 1
| VV |  | 1.NP - 1.2 | [14 empty] | VV | 1 | 1 | True | 0 | ROZPOCET
| VV |  | drážka pro elektro | [14 empty] | VV | 1 | 1 | True | 0 | ROZPOCET
| VV |  | 2 |  | 2 | [12 empty] | VV | 1 | 2 | True | 0 | ROZPOCET
| VV |  | Součet |  | 2 | [12 empty] | VV | 1 | 4 | True | 1 | ROZPOCET
39 | K | 974082840 | Vysekání rýh v podhledu betonových stropů hl do 70 mm š do 150 mm - v 1.NP - výkres bourání (ve vstupu u automatických dveří,pro vyzdění příčky tl.150mm) | m | 2.37 |  | 0 |  |  | základní |  | 0 | 0 | 0 | 0 | 0 | 4 | K | 1 |  |  |  | ROZPOCET | 0 | 0 | 0 | 0 | 0 | 1 | 0 | 4 | -185710655
| PP |  | Vysekání rýh v podhledu betonových stropů hl do 70 mm š do 150 mm - v 1.NP - výkres bourání (ve vstupu u automatických dveří,pro vyzdění příčky tl.150mm) | [14 empty] | PP | 1
| VV |  | 1.NP - 1.2 | [14 empty] | VV | 1 | 1 | True | 0 | ROZPOCET
| VV |  | 2,37 |  | 2.37 | [12 empty] | VV | 1 | 2 | True | 0 | ROZPOCET
| VV |  | Součet |  | 2.37 | [12 empty] | VV | 1 | 4 | True | 1 | ROZPOCET
40 | K | 965045110 | Odstranění stěrky pod povlakovými podlahami - odstranění zbytků lepidla | m2 | 99.562 |  | 0 |  |  | základní |  | 0 | 0 | 0 | 0 | 0 | 4 | K | 1 |  |  |  | ROZPOCET | 0 | 0 | 0 | 0 | 0 | 1 | 0 | 4 | -1250034877
| PP |  | Odstranění stěrky pod povlakovými podlahami - odstranění zbytků lepidla | [14 empty] | PP | 1
| VV |  | 1.NP - 1.1 | [14 empty] | VV | 1 | 1 | True | 0 | ROZPOCET
| VV |  | 15,56 |  | 15.56 | [12 empty] | VV | 1 | 2 | True | 0 | ROZPOCET
| VV |  | 1.NP - 1.2 | [14 empty] | VV | 1 | 1 | True | 0 | ROZPOCET
| VV |  | 4,26+71,23 |  | 75.49 | [12 empty] | VV | 1 | 2 | True | 0 | ROZPOCET
| VV |  | 12,1-3,588 |  | 8.512 | [12 empty] | VV | 1 | 2 | True | 0 | ROZPOCET
| VV |  | Součet |  | 99.562 | [12 empty] | VV | 1 | 4 | True | 1 | ROZPOCET
41 | K | 968072860 | Vybourání rolet pl přes 2 m2 | m2 | 52.535 |  | 0 |  |  | základní |  | 0 | 0 | 0 | 0 | 0 | 4 | K | 1 |  |  |  | ROZPOCET | 0 | 0 | 0 | 0 | 0 | 1 | 0 | 4 | -189487619
| PP |  | Vybourání rolet pl přes 2 m2 | [14 empty] | PP | 1
| VV |  | 1.NP - 1.2 | [14 empty] | VV | 1 | 1 | True | 0 | ROZPOCET
| VV |  | 2,92*3,5 |  | 10.22 | [12 empty] | VV | 1 | 2 | True | 0 | ROZPOCET
| VV |  | 2,93*3,5 |  | 10.255 | [12 empty] | VV | 1 | 2 | True | 0 | ROZPOCET
| VV |  | 2,89*3,5 |  | 10.115 | [12 empty] | VV | 1 | 2 | True | 0 | ROZPOCET
| VV |  | 3,15*3,5 |  | 11.025 | [12 empty] | VV | 1 | 2 | True | 0 | ROZPOCET
| VV |  | 3,12*3,5 |  | 10.92 | [12 empty] | VV | 1 | 2 | True | 0 | ROZPOCET
| VV |  | Součet |  | 52.535 | [12 empty] | VV | 1 | 4 | True | 1 | ROZPOCET
42 | K | 952901111 | Vyčištění budov bytové a občanské výstavby při výšce podlaží do 4 m | m2 | 500 |  | 0 |  |  | základní |  | 0 | 0 | 0 | 0 | 0 | 4 | K | 1 |  |  |  | ROZPOCET | 0 | 0 | 0 | 0 | 0 | 1 | 0 | 4 | 1713124133
| PP |  | Vyčištění budov bytové a občanské výstavby při výšce podlaží do 4 m | [14 empty] | PP | 1
| D | D7 | 099: Přesun hmot HSV |  |  |  | 0 |  |  |  |  | 0 |  | 0 |  | 0 | 1 | D | 0 |  |  |  | ROZPOCET | [6 empty] | 0
43 | K | 997002511 | Vodorovné přemístění suti a vybouraných hmot bez naložení ale se složením a urovnáním do 1 km | t | 54.891 |  | 0 |  |  | základní |  | 0 | 0 | 0 | 0 | 0 | 4 | K | 1 |  |  |  | ROZPOCET | 0 | 0 | 0 | 0 | 0 | 1 | 0 | 4 | -1288986722
| PP |  | Vodorovné přemístění suti a vybouraných hmot bez naložení ale se složením a urovnáním do 1 km | [14 empty] | PP | 1
44 | K | 997002519 | Příplatek ZKD 1 km přemístění suti a vybouraných hmot | t | 766.066 |  | 0 |  |  | základní |  | 0 | 0 | 0 | 0 | 0 | 4 | K | 1 |  |  |  | ROZPOCET | 0 | 0 | 0 | 0 | 0 | 1 | 0 | 4 | -2139062155
| PP |  | Příplatek ZKD 1 km přemístění suti a vybouraných hmot | [14 empty] | PP | 1
| VV |  | celkem do 15 km | [14 empty] | VV | 1 | 1 | True | 0 | ROZPOCET
| VV |  | 54,719*14 |  | 766.066 | [12 empty] | VV | 1 | 2 | True | 0 | ROZPOCET
| VV |  | Součet |  | 766.066 | [12 empty] | VV | 1 | 4 | True | 1 | ROZPOCET
45 | K | 997002611 | Nakládání suti a vybouraných hmot | t | 55.173 |  | 0 |  |  | základní |  | 0 | 0 | 0 | 0 | 0 | 4 | K | 1 |  |  |  | ROZPOCET | 0 | 0 | 0 | 0 | 0 | 1 | 0 | 4 | -1930584565
| PP |  | Nakládání suti a vybouraných hmot | [14 empty] | PP | 1
46 | K | 997013211 | Vnitrostaveništní doprava suti a vybouraných hmot pro budovy v do 6 m ručně | t | 55.173 |  | 0 |  |  | základní |  | 0 | 0 | 0 | 0 | 0 | 4 | K | 1 |  |  |  | ROZPOCET | 0 | 0 | 0 | 0 | 0 | 1 | 0 | 4 | 1574335803
| PP |  | Vnitrostaveništní doprava suti a vybouraných hmot pro budovy v do 6 m ručně | [14 empty] | PP | 1
47 | K | 997013219 | Příplatek k vnitrostaveništní dopravě suti a vybouraných hmot za zvětšenou dopravu suti ZKD 10 m | t | 273.595 |  | 0 |  |  | základní |  | 0 | 0 | 0 | 0 | 0 | 4 | K | 1 |  |  |  | ROZPOCET | 0 | 0 | 0 | 0 | 0 | 1 | 0 | 4 | -841888912
| PP |  | Příplatek k vnitrostaveništní dopravě suti a vybouraných hmot za zvětšenou dopravu suti ZKD 10 m | [14 empty] | PP | 1
| VV |  | 54,719*5 |  | 273.595 | [12 empty] | VV | 1 | 2 | True | 0 | ROZPOCET
| VV |  | Součet |  | 273.595 | [12 empty] | VV | 1 | 4 | True | 1 | ROZPOCET
48 | K | 997013831 | Poplatek za uložení na skládce (skládkovné) stavebního odpadu směsného kód odpadu 170 904 | t | 54.719 |  | 0 |  |  | základní |  | 0 | 0 | 0 | 0 | 0 | 4 | K | 1 |  |  |  | ROZPOCET | 0 | 0 | 0 | 0 | 0 | 1 | 0 | 4 | 1840206800
| PP |  | Poplatek za uložení na skládce (skládkovné) stavebního odpadu směsného kód odpadu 170 904 | [14 empty] | PP | 1
49 | K | 949101112 | Lešení pomocné pro objekty pozemních staveb s lešeňovou podlahou v do 3,5 m zatížení do 150 kg/m2 | m2 | 330 |  | 0 |  |  | základní |  | 0 | 0 | 0 | 0 | 0 | 4 | K | 1 |  |  |  | ROZPOCET | 0 | 0 | 0 | 0 | 0 | 1 | 0 | 4 | -1801928341
| PP |  | Lešení pomocné pracovní pro objekty pozemních staveb pro zatížení do 150 kg/m2, o výšce lešeňové podlahy přes 1,9 do 3,5 m | [14 empty] | PP | 1
| D | D8 | 713: Izolace tepelné |  |  |  | 0 |  |  |  |  | 0 |  | 0 |  | 0 | 1 | D | 0 |  |  |  | ROZPOCET | [6 empty] | 0
50 | K | 713121111 | Montáž izolace tepelné podlah volně kladenými rohožemi, pásy, dílci, deskami 1 vrstva | m2 | 43.548 |  | 0 |  |  | základní |  | 0 | 0 | 0 | 0 | 0 | 4 | K | 1 |  |  |  | ROZPOCET | 0 | 0 | 0 | 0 | 0 | 1 | 0 | 4 | -121067846
| PP |  | Montáž izolace tepelné podlah volně kladenými rohožemi, pásy, dílci, deskami 1 vrstva | [14 empty] | PP | 1
| VV |  | 1.NP - 1.2.................Pn02 | [14 empty] | VV | 1 | 1 | True | 0 | ROZPOCET
| VV |  | 5,7*3,82*2 |  | 43.548 | [12 empty] | VV | 1 | 2 | True | 0 | ROZPOCET
| VV |  | Součet |  | 43.548 | [12 empty] | VV | 1 | 4 | True | 1 | ROZPOCET
51 | M | 28375889 | deska EPS 150 pro trvalé zatížení v tlaku tl 20mm | m2 | 23.951 |  | 0 |  |  | základní |  | 0 | 0 | 0 | 0 | 0 | 8 | M | 1 |  |  |  | ROZPOCET | 0 | 0 | 0 | 0 | 0 | 1 | 0 | 4 | 1557734768
| PP |  | deska EPS 150 pro trvalé zatížení v tlaku tl 20mm | [14 empty] | PP | 1
| VV |  | 1.NP - 1.2.................Pn02 | [14 empty] | VV | 1 | 1 | True | 0 | ROZPOCET
| VV |  | 5,7*3,82*1,1 |  | 23.951 | [12 empty] | VV | 1 | 2 | True | 0 | ROZPOCET
| VV |  | Součet |  | 23.951 | [12 empty] | VV | 1 | 4 | True | 1 | ROZPOCET
52 | M | 28375915 | deska EPS 150 pro trvalé zatížení v tlaku (max. 3000 kg/m2) tl 120mm | m2 | 23.951 |  | 0 |  |  | základní |  | 0 | 0 | 0 | 0 | 0 | 8 | M | 1 |  |  |  | ROZPOCET | 0 | 0 | 0 | 0 | 0 | 1 | 0 | 4 | -1819892170
| PP |  | deska EPS 150 pro trvalé zatížení v tlaku (max. 3000 kg/m2) tl 120mm | [14 empty] | PP | 1
| VV |  | 1.NP - 1.2.................Pn02 | [14 empty] | VV | 1 | 1 | True | 0 | ROZPOCET
| VV |  | 5,7*3,82*1,1 |  | 23.951 | [12 empty] | VV | 1 | 2 | True | 0 | ROZPOCET
| VV |  | Součet |  | 23.951 | [12 empty] | VV | 1 | 4 | True | 1 | ROZPOCET
53 | K | 998713202 | Přesun hmot procentní pro izolace tepelné v objektech v do 12 m | % |  |  | 0 |  |  | základní |  | 0 | 0 | 0 | 0 | 0 | 4 | K | 1 |  |  |  | ROZPOCET | 0 | 0 | 0 | 0 | 0 | 1 | 0 | 4 | -911517738
| PP |  | Přesun hmot procentní pro izolace tepelné v objektech v do 12 m | [14 empty] | PP | 1
| D | D9 | 740: Silnoproud |  |  |  | 0 |  |  |  |  | 0 |  | 0 |  | 0 | 1 | D | 0 |  |  |  | ROZPOCET | [6 empty] | 0
54 | K | 740001 | Slaboproud - EZS | soubor | 1 |  | 0 |  |  | základní |  | 0 | 0 | 0 | 0 | 0 | 4 | K | 1 |  |  |  | ROZPOCET | 0 | 0 | 0 | 0 | 0 | 1 | 0 | 4 | 716061772
| PP |  | Slaboproud - EZS | [14 empty] | PP | 1
55 | K | 740002 | Slaboproud - SK + ostatní | soubor | 1 |  | 0 |  |  | základní |  | 0 | 0 | 0 | 0 | 0 | 4 | K | 1 |  |  |  | ROZPOCET | 0 | 0 | 0 | 0 | 0 | 1 | 0 | 4 | 1998031150
| PP |  | Slaboproud - SK + ostatní | [14 empty] | PP | 1
56 | K | 740003 | Silnoproud | soubor | 1 |  | 0 |  |  | základní |  | 0 | 0 | 0 | 0 | 0 | 4 | K | 1 |  |  |  | ROZPOCET | 0 | 0 | 0 | 0 | 0 | 1 | 0 | 4 | -1442204317
| PP |  | Silnoproud | [14 empty] | PP | 1
| D | D10 | 763: Konstrukce montované |  |  |  | 0 |  |  |  |  | 0 |  | 0.00856 |  | 0 | 1 | D | 0 |  |  |  | ROZPOCET | [6 empty] | 0
57 | K | 763131821 | Demontáž SDK podhledu s dvouvrstvou nosnou kcí z ocelových profilů opláštění jednoduché | m2 | 360.006 |  | 0 |  |  | základní |  | 0 | 0 | 0 | 0 | 0 | 4 | K | 1 |  |  |  | ROZPOCET | 0 | 0 | 0 | 0 | 0 | 1 | 0 | 4 | 1568773085
| PP |  | Demontáž SDK podhledu s dvouvrstvou nosnou kcí z ocelových profilů opláštění jednoduché | [14 empty] | PP | 1
58 | K | 763164248VL | SDK obklad kcí tvaru U š do 1,2 m desky 2xGlasroc F Ridurit 15+20mm | m | 55.615 |  | 0 |  |  | základní |  | 0 | 0 | 0 | 0 | 0 | 4 | K | 1 |  |  |  | ROZPOCET | 0 | 0 | 0 | 0 | 0 | 1 | 0 | 4 | -2023949783
| PP |  | SDK obklad kcí tvaru U š do 1,2 m desky 2xGlasroc F Ridurit 15+20mm | [14 empty] | PP | 1
| VV |  | 1.PP - 0.1........obklad trámů UE, rš=1m | [14 empty] | VV | 1 | 1 | True | 0 | ROZPOCET
| VV |  | 5,54*8+4,98+3,26+1,57 |  | 54.13 | [12 empty] | VV | 1 | 2 | True | 0 | ROZPOCET
| VV |  | S2 sloup rš=750mm, dl.1,98m | [14 empty] | VV | 1 | 1 | True | 0 | ROZPOCET
| VV |  | 0,75*1,98 |  | 1.485 | [12 empty] | VV | 1 | 2 | True | 0 | ROZPOCET
| VV |  | Součet |  | 55.615 | [12 empty] | VV | 1 | 4 | True | 1 | ROZPOCET
59 | M | 59591273VL | deska Glasroc F Ridurit tl 15mm | m2 | 61.177 |  | 0 |  |  | základní |  | 0 | 0 | 0 | 0 | 0 | 8 | M | 1 |  |  |  | ROZPOCET | 0 | 0 | 0 | 0 | 0 | 1 | 0 | 4 | -34636856
| PP |  | deska Glasroc F Ridurit tl 15mm | [14 empty] | PP | 1
| VV |  | 55,615*1,1 |  | 61.177 | [12 empty] | VV | 1 | 2 | True | 0 | ROZPOCET
| VV |  | Součet |  | 61.177 | [12 empty] | VV | 1 | 4 | True | 1 | ROZPOCET
60 | M | 59591274VL | deska Glasroc F Ridurit tl 20mm | m2 | 61.177 |  | 0 |  |  | základní |  | 0 | 0 | 0 | 0 | 0 | 8 | M | 1 |  |  |  | ROZPOCET | 0 | 0 | 0 | 0 | 0 | 1 | 0 | 4 | -1054253153
| PP |  | deska Glasroc F Ridurit tl 20mm | [14 empty] | PP | 1
61 | K | 76313153VL | SDK podhled deska 1x Glasroc F Ridurit tl. 15mm | m2 | 0.563 |  | 0 |  |  | základní |  | 0 | 0 | 0 | 0 | 0 | 4 | K | 1 |  |  |  | ROZPOCET | 0 | 0 | 0 | 0 | 0 | 1 | 0 | 4 | -644221155
| PP |  | SDK podhled deska 1x Glasroc F Ridurit tl. 15mm | [14 empty] | PP | 1
| VV |  | P10+11 opláštění stropu | [14 empty] | VV | 1 | 1 | True | 0 | ROZPOCET
| VV |  | 1,25*0,45 |  | 0.563 | [12 empty] | VV | 1 | 2 | True | 0 | ROZPOCET
| VV |  | Součet |  | 0.563 | [12 empty] | VV | 1 | 4 | True | 1 | ROZPOCET
62 | M | 59591273VL | deska Glasroc F Ridurit tl 15mm | m2 | 0.619 |  | 0 |  |  | základní |  | 0 | 0 | 0 | 0 | 0 | 8 | M | 1 |  |  |  | ROZPOCET | 0 | 0 | 0 | 0 | 0 | 1 | 0 | 4 | -1789421078
| PP |  | deska Glasroc F Ridurit tl 15mm | [14 empty] | PP | 1
| VV |  | 0,563*1,1 |  | 0.619 | [12 empty] | VV | 1 | 2 | True | 0 | ROZPOCET
| VV |  | Součet |  | 0.619 | [12 empty] | VV | 1 | 4 | True | 1 | ROZPOCET
63 | K | 763164790VL | Montáž SDK obkladu kovových kcí jednoduché opláštění - Podklad na stropních trámech 150x200 | kus | 150 |  | 0 |  |  | základní |  | 0 | 0 | 0 | 0 | 0 | 4 | K | 1 |  |  |  | ROZPOCET | 0 | 0 | 0 | 0 | 0 | 1 | 0 | 4 | -1131276370
| PP |  | Montáž SDK obkladu kovových kcí jednoduché opláštění - Podklad na stropních trámech 150x200 | [14 empty] | PP | 1
64 | K | 763131411 | SDK podhled desky 1xA 12,5 bez TI dvouvrstvá spodní kce profil CD+UD vč. tmelení | m2 | 331.84 |  | 0 |  |  | základní |  | 0 | 0 | 0 | 0 | 0 | 4 | K | 1 |  |  |  | ROZPOCET | 0 | 0 | 0 | 0 | 0 | 1 | 0 | 4 | 161173967
| PP |  | SDK podhled desky 1xA 12,5 bez TI dvouvrstvá spodní kce profil CD+UD vč. tmelení | [14 empty] | PP | 1
| VV |  | 1.PP - 0.2....m.č. n0.35 | [14 empty] | VV | 1 | 1 | True | 0 | ROZPOCET
| VV |  | 4,265*0,83 |  | 3.54 | [12 empty] | VV | 1 | 2 | True | 0 | ROZPOCET
| VV |  | 1.NP - 1.1 | [14 empty] | VV | 1 | 1 | True | 0 | ROZPOCET
| VV |  | 8,7+8,5+11,1+34,7 |  | 63 | [12 empty] | VV | 1 | 2 | True | 0 | ROZPOCET
| VV |  | 1.NP - 1.3 | [14 empty] | VV | 1 | 1 | True | 0 | ROZPOCET
| VV |  | 9,8+0,8+53,4+5,7 |  | 69.7 | [12 empty] | VV | 1 | 2 | True | 0 | ROZPOCET
| VV |  | 1.NP - 1.2 | [14 empty] | VV | 1 | 1 | True | 0 | ROZPOCET
| VV |  | 105,2 |  | 105.2 | [12 empty] | VV | 1 | 2 | True | 0 | ROZPOCET
| VV |  | 1.NP - 1.4 | [14 empty] | VV | 1 | 1 | True | 0 | ROZPOCET
| VV |  | 55+12,7+8,2+9,6+4,9 |  | 90.4 | [12 empty] | VV | 1 | 2 | True | 0 | ROZPOCET
| VV |  | Součet |  | 331.84 | [12 empty] | VV | 1 | 4 | True | 1 | ROZPOCET
65 | K | 763111353VL | SDK příčka tl 130 mm profil CW+UW 100 desky 1xDF 15 TI 80 mm EI 45 Rw 48 dB vč. tmelení | m2 | 43.262 |  | 0 |  |  | základní |  | 0 | 0 | 0 | 0 | 0 | 4 | K | 1 |  |  |  | ROZPOCET | 0 | 0 | 0 | 0 | 0 | 1 | 0 | 4 | 1196128215
| PP |  | SDK příčka tl 130 mm profil CW+UW 100 desky 1xDF 15 TI 80 mm EI 45 Rw 48 dB vč. tmelení | [14 empty] | PP | 1
| VV |  | Zn 02 | [14 empty] | VV | 1 | 1 | True | 0 | ROZPOCET
| VV |  | 1.NP - 1.1 | [14 empty] | VV | 1 | 1 | True | 0 | ROZPOCET
| VV |  | (2,29+0,13+3+0,13)*3,2 |  | 17.76 | [12 empty] | VV | 1 | 2 | True | 0 | ROZPOCET
| VV |  | -0,8*1,97-0,9*1,97 |  | -3.349 | [12 empty] | VV | 1 | 2 | True | 0 | ROZPOCET
| VV |  | 3,87*2*3,2 |  | 24.768 | [12 empty] | VV | 1 | 2 | True | 0 | ROZPOCET
| VV |  | -0,9*1,97 |  | -1.773 | [12 empty] | VV | 1 | 2 | True | 0 | ROZPOCET
| VV |  | 1,83*3,2 |  | 5.856 | [12 empty] | VV | 1 | 2 | True | 0 | ROZPOCET
| VV |  | Součet |  | 43.262 | [12 empty] | VV | 1 | 4 | True | 1 | ROZPOCET
66 | K | 763183112 | Montáž pouzdra posuvných dveří s jednou kapsou pro jedno křídlo šířky do 1200 mm do SDK příčky | kus | 1 |  | 0 |  |  | základní |  | 0 | 0 | 0 | 0 | 0 | 4 | K | 1 |  |  |  | ROZPOCET | 0 | 0 | 0 | 0 | 0 | 1 | 0 | 4 | -292084116
| PP |  | Montáž pouzdra posuvných dveří s jednou kapsou pro jedno křídlo šířky do 1200 mm do SDK příčky | [14 empty] | PP | 1
| VV |  | 1.NP - 1.1......D/11, Z/02 | [14 empty] | VV | 1 | 1 | True | 0 | ROZPOCET
| VV |  | 1 |  | 1 | [12 empty] | VV | 1 | 2 | True | 0 | ROZPOCET
| VV |  | Součet |  | 1 | [12 empty] | VV | 1 | 4 | True | 1 | ROZPOCET
67 | M | 55331623 | pouzdro stavební posuvných dveří jednopouzdrové | kus | 1 |  | 0 |  |  | základní |  | 0 | 0 | 0 | 0 | 0 | 8 | M | 1 |  |  |  | ROZPOCET | 0 | 0 | 0 | 0 | 0 | 1 | 0 | 4 | -449246005
| PP |  | pouzdro stavební posuvných dveří jednopouzdrové | [14 empty] | PP | 1
| VV |  | 1.NP - 1.1......D/11, Z/02 | [14 empty] | VV | 1 | 1 | True | 0 | ROZPOCET
| VV |  | 1 |  | 1 | [12 empty] | VV | 1 | 2 | True | 0 | ROZPOCET
| VV |  | Součet |  | 1 | [12 empty] | VV | 1 | 4 | True | 1 | ROZPOCET
68 | K | 7633221VL | Stěna z cementovláknitých desek tl.125mm,profil C.U 100mm deska tl.8mm,viz výkres D1.13-15-1.3,povrch. úpravy RAL 7026 jednostranné | m2 | 39.449 |  | 0 |  |  | základní |  | 0 | 0 | 0 | 0 | 0 | 4 | K | 1 |  |  |  | ROZPOCET | 0 | 0 | 0 | 0 | 0 | 1 | 0 | 4 | 386351553
| PP |  | Stěna z cementovláknitých desek tl.125mm,profil C.U 100mm deska tl.8mm,viz výkres D1.13-15-1.3,povrch. úpravy RAL 7026 jednostranné | [14 empty] | PP | 1
| VV |  | 1.NP - 1.3.... | [14 empty] | VV | 1 | 1 | True | 0 | ROZPOCET
| VV |  | (2*2+0,9)*3,8-0,7*2,1 |  | 17.15 | [12 empty] | VV | 1 | 2 | True | 0 | ROZPOCET
| VV |  | (1,355+1,2)*3,8-0,7*2,1 |  | 8.239 | [12 empty] | VV | 1 | 2 | True | 0 | ROZPOCET
| VV |  | 1.NP - 1.3..... | [14 empty] | VV | 1 | 1 | True | 0 | ROZPOCET
| VV |  | (2,15+0,95+0,3*2)*3,8 |  | 14.06 | [12 empty] | VV | 1 | 2 | True | 0 | ROZPOCET
| VV |  | Součet |  | 39.449 | [12 empty] | VV | 1 | 4 | True | 1 | ROZPOCET
69 | K | 7633111VL | Cementovláknitá deska tl.8mm - opláštění radiátorů | m2 | 12.94 |  | 0 |  |  | základní |  | 0 | 0 | 0 | 0 | 0 | 4 | K | 1 |  |  |  | ROZPOCET | 0 | 0 | 0 | 0 | 0 | 1 | 0 | 4 | 2036168761
| PP |  | Cementotřísková deska tl.16mm - opláštění radiátorů | [14 empty] | PP | 1
| VV |  | 1.NP - 1.3.....Z/12+13+14 | [14 empty] | VV | 1 | 1 | True | 0 | ROZPOCET
| VV |  | Z/14 | [14 empty] | VV | 1 | 1 | True | 0 | ROZPOCET
| VV |  | (1,12+1,28)*(1,5+1,6) |  | 7.44 | [12 empty] | VV | 1 | 2 | True | 0 | ROZPOCET
| VV |  | Z/13 | [14 empty] | VV | 1 | 1 | True | 0 | ROZPOCET
| VV |  | 3,07*0,7+3,07*0,38 |  | 3.316 | [12 empty] | VV | 1 | 2 | True | 0 | ROZPOCET
| VV |  | Z/12 | [14 empty] | VV | 1 | 1 | True | 0 | ROZPOCET
| VV |  | 1,56*1,1+1,56*0,3 |  | 2.184 | [12 empty] | VV | 1 | 2 | True | 0 | ROZPOCET
| VV |  | Součet |  | 12.94 | [12 empty] | VV | 1 | 4 | True | 1 | ROZPOCET
70 | K | 763VL | Příplatek za perforaci cementovláknitých desek - dle Z/13+14+12 | m2 | 5.163 |  | 0 |  |  | základní |  | 0 | 0 | 0 | 0 | 0 | 4 | K | 1 |  |  |  | ROZPOCET | 0 | 0 | 0 | 0 | 0 | 1 | 0 | 4 | 669731791
| PP |  | Příplatek za perforaci cementotřískových desek - dle Z/13+14+12 | [14 empty] | PP | 1
| VV |  | 1.NP - 1.3..... | [14 empty] | VV | 1 | 1 | True | 0 | ROZPOCET
| VV |  | Z/14 | [14 empty] | VV | 1 | 1 | True | 0 | ROZPOCET
| VV |  | (1,12+1,28)*(0,35+0,6) |  | 2.28 | [12 empty] | VV | 1 | 2 | True | 0 | ROZPOCET
| VV |  | Z/13 | [14 empty] | VV | 1 | 1 | True | 0 | ROZPOCET
| VV |  | 3,07*0,2+3,07*0,18 |  | 1.167 | [12 empty] | VV | 1 | 2 | True | 0 | ROZPOCET
| VV |  | Z/12 | [14 empty] | VV | 1 | 1 | True | 0 | ROZPOCET
| VV |  | 1,56*1,1 |  | 1.716 | [12 empty] | VV | 1 | 2 | True | 0 | ROZPOCET
| VV |  | Součet |  | 5.163 | [12 empty] | VV | 1 | 4 | True | 1 | ROZPOCET
71 | K | 76312141VL | SDK stěna předsazená tl 62,5 mm profil CW+UW 50 deska 1xA 12,5 bez TI EI 15 - posuvná stěna | m2 | 10.205 |  | 0 |  |  | základní |  | 0 | 0 | 0 | 0 | 0 | 4 | K | 1 |  |  |  | ROZPOCET | 0 | 0 | 0 | 0 | 0 | 1 | 0 | 4 | -2101000310
| PP |  | SDK stěna předsazená tl 62,5 mm profil CW+UW 50 deska 1xA 12,5 bez TI EI 15 - posuvná stěna | [14 empty] | PP | 1
| VV |  | 1.NP - 1.4.......Zn10....SDK stěna kotvená do podlahy a stropu (posuvná stěna) | [14 empty] | VV | 1 | 1 | True | 0 | ROZPOCET
| VV |  | 2,9*3,14 |  | 9.106 | [12 empty] | VV | 1 | 2 | True | 0 | ROZPOCET
| VV |  | 0,35*3,14 |  | 1.099 | [12 empty] | VV | 1 | 2 | True | 0 | ROZPOCET
| VV |  | Součet |  | 10.205 | [12 empty] | VV | 1 | 4 | True | 1 | ROZPOCET
72 | K | 763172312 | Montáž revizních dvířek SDK kcí vel. 300x300 mm | kus | 3 |  | 0 |  |  | základní |  | 0 | 3e-05 | 9e-05 | 0 | 0 | 16 | K | 1 |  |  |  | ROZPOCET | 0 | 0 | 0 | 0 | 0 | 1 | 0 | 16 | 593873770
| PP |  | Instalační technika pro konstrukce ze sádrokartonových desek montáž revizních dvířek velikost 300 x 300 mm | [14 empty] | PP | 1
73 | M | 59030711 | dvířka revizní s automatickým zámkem 300x300mm | kus | 3 |  | 0 |  |  | základní |  | 0 | 0.0014 | 0.0042 | 0 | 0 | 32 | M | 1 |  |  |  | ROZPOCET | 0 | 0 | 0 | 0 | 0 | 1 | 0 | 16 | -1927158964
| PP |  | dvířka revizní s automatickým zámkem 300x300mm | [14 empty] | PP | 1
74 | K | 763172315 | Montáž revizních dvířek SDK kcí vel. 600x600 mm | kus | 1 |  | 0 |  |  | základní |  | 0 | 7e-05 | 7e-05 | 0 | 0 | 16 | K | 1 |  |  |  | ROZPOCET | 0 | 0 | 0 | 0 | 0 | 1 | 0 | 16 | 1813105013
| PP |  | Instalační technika pro konstrukce ze sádrokartonových desek montáž revizních dvířek velikost 600 x 600 mm | [14 empty] | PP | 1
75 | M | 59030714 | dvířka revizní s automatickým zámkem 600x600mm | kus | 1 |  | 0 |  |  | základní |  | 0 | 0.0042 | 0.0042 | 0 | 0 | 32 | M | 1 |  |  |  | ROZPOCET | 0 | 0 | 0 | 0 | 0 | 1 | 0 | 16 | 337648429
| PP |  | dvířka revizní s automatickým zámkem 600x600mm | [14 empty] | PP | 1
76 | K | 998763202 | Přesun hmot procentní pro dřevostavby v objektech v do 24 m | % |  |  | 0 |  |  | základní |  | 0 | 0 | 0 | 0 | 0 | 4 | K | 1 |  |  |  | ROZPOCET | 0 | 0 | 0 | 0 | 0 | 1 | 0 | 4 | 2035761286
| PP |  | Přesun hmot procentní pro dřevostavby v objektech v do 24 m | [14 empty] | PP | 1
| D | D11 | 766: Konstrukce truhlářské |  |  |  | 0 |  |  |  |  | 0 |  | 0 |  | 0 | 1 | D | 0 |  |  |  | ROZPOCET | [6 empty] | 0
77 | K | 766691914 | Vyvěšení nebo zavěšení dřevěných křídel dveří pl do 2 m2 | kus | 12 |  | 0 |  |  | základní |  | 0 | 0 | 0 | 0 | 0 | 4 | K | 1 |  |  |  | ROZPOCET | 0 | 0 | 0 | 0 | 0 | 1 | 0 | 4 | -462230783
| PP |  | Vyvěšení nebo zavěšení dřevěných křídel dveří pl do 2 m2 | [14 empty] | PP | 1
| VV |  | 1.PP - 0.2 | [14 empty] | VV | 1 | 1 | True | 0 | ROZPOCET
| VV |  | 2 |  | 2 | [12 empty] | VV | 1 | 2 | True | 0 | ROZPOCET
| VV |  | 1.NP - 1.1 | [14 empty] | VV | 1 | 1 | True | 0 | ROZPOCET
| VV |  | 2 |  | 2 | [12 empty] | VV | 1 | 2 | True | 0 | ROZPOCET
| VV |  | 1.NP - 1.4 | [14 empty] | VV | 1 | 1 | True | 0 | ROZPOCET
| VV |  | 2 |  | 2 | [12 empty] | VV | 1 | 2 | True | 0 | ROZPOCET
| VV |  | 1.NP - 1.2 | [14 empty] | VV | 1 | 1 | True | 0 | ROZPOCET
| VV |  | 6 |  | 6 | [12 empty] | VV | 1 | 2 | True | 0 | ROZPOCET
| VV |  | Součet |  | 12 | [12 empty] | VV | 1 | 4 | True | 1 | ROZPOCET
78 | K | 766691915 | Vyvěšení nebo zavěšení dřevěných křídel dveří pl přes 2 m2 | kus | 10 |  | 0 |  |  | základní |  | 0 | 0 | 0 | 0 | 0 | 4 | K | 1 |  |  |  | ROZPOCET | 0 | 0 | 0 | 0 | 0 | 1 | 0 | 4 | 814609558
| PP |  | Vyvěšení nebo zavěšení dřevěných křídel dveří pl přes 2 m2 | [14 empty] | PP | 1
| VV |  | 1.NP - 1.1 | [14 empty] | VV | 1 | 1 | True | 0 | ROZPOCET
| VV |  | 2 |  | 2 | [12 empty] | VV | 1 | 2 | True | 0 | ROZPOCET
| VV |  | 1.NP - 1.4 | [14 empty] | VV | 1 | 1 | True | 0 | ROZPOCET
| VV |  | 1*2 |  | 2 | [12 empty] | VV | 1 | 2 | True | 0 | ROZPOCET
| VV |  | 1.NP - 1.2 | [14 empty] | VV | 1 | 1 | True | 0 | ROZPOCET
| VV |  | 3*2 |  | 6 | [12 empty] | VV | 1 | 2 | True | 0 | ROZPOCET
| VV |  | Součet |  | 10 | [12 empty] | VV | 1 | 4 | True | 1 | ROZPOCET
79 | K | 766825810VL | Rozebrání a likvidace recepčního pultu | kus | 1 |  | 0 |  |  | základní |  | 0 | 0 | 0 | 0 | 0 | 4 | K | 1 |  |  |  | ROZPOCET | 0 | 0 | 0 | 0 | 0 | 1 | 0 | 4 | 1545640784
| PP |  | Rozebrání a likvidace recepčního pultu | [14 empty] | PP | 1
80 | K | 766441822 | Demontáž parapetních desek dřevěných nebo plastových šířky přes 30 cm délky přes 1,0 m | kus | 5 |  | 0 |  |  | základní |  | 0 | 0 | 0 | 0 | 0 | 4 | K | 1 |  |  |  | ROZPOCET | 0 | 0 | 0 | 0 | 0 | 1 | 0 | 4 | -1789362379
| PP |  | Demontáž parapetních desek dřevěných nebo plastových šířky přes 30 cm délky přes 1,0 m | [14 empty] | PP | 1
| VV |  | 1.NP - 1.2 | [14 empty] | VV | 1 | 1 | True | 0 | ROZPOCET
| VV |  | 5 |  | 5 | [12 empty] | VV | 1 | 2 | True | 0 | ROZPOCET
| VV |  | Součet |  | 5 | [12 empty] | VV | 1 | 4 | True | 1 | ROZPOCET
81 | K | 766660002 | Montáž dveřních křídel otvíravých jednokřídlových š přes 0,8 m do ocelové zárubně | kus | 1 |  | 0 |  |  | základní |  | 0 | 0 | 0 | 0 | 0 | 4 | K | 1 |  |  |  | ROZPOCET | 0 | 0 | 0 | 0 | 0 | 1 | 0 | 4 | -821492626
| PP |  | Montáž dveřních křídel otvíravých jednokřídlových š přes 0,8 m do ocelové zárubně | [14 empty] | PP | 1
| VV |  | 1.PP - 0.2....m.č. n0.25.....D/24p | [14 empty] | VV | 1 | 1 | True | 0 | ROZPOCET
| VV |  | 1 |  | 1 | [12 empty] | VV | 1 | 2 | True | 0 | ROZPOCET
| VV |  | Součet |  | 1 | [12 empty] | VV | 1 | 4 | True | 1 | ROZPOCET
82 | K | 766660312 | Montáž posuvných dveří jednokřídlových průchozí šířky do 1200 mm do pouzdra s jednou kapsou | kus | 1 |  | 0 |  |  | základní |  | 0 | 0 | 0 | 0 | 0 | 4 | K | 1 |  |  |  | ROZPOCET | 0 | 0 | 0 | 0 | 0 | 1 | 0 | 4 | 877664693
| PP |  | Montáž posuvných dveří jednokřídlových průchozí šířky do 1200 mm do pouzdra s jednou kapsou | [14 empty] | PP | 1
| VV |  | 1.NP - 1.1......D/11, Z/02 | [14 empty] | VV | 1 | 1 | True | 0 | ROZPOCET
| VV |  | 1 |  | 1 | [12 empty] | VV | 1 | 2 | True | 0 | ROZPOCET
| VV |  | Součet |  | 1 | [12 empty] | VV | 1 | 4 | True | 1 | ROZPOCET
83 | M | 61160216 | dveře dřevěné vnitřní hladké plné HPL,1křídlé ,bílá 900x1970mm viz výpis truhlářských výrobků | kus | 1 |  | 0 |  |  | základní |  | 0 | 0 | 0 | 0 | 0 | 8 | M | 1 |  |  |  | ROZPOCET | 0 | 0 | 0 | 0 | 0 | 1 | 0 | 4 | -1752127834
| PP |  | dveře dřevěné vnitřní hladké plné HPL,1křídlé ,bílá 900x1970mm viz výpis truhlářských výrobků | [14 empty] | PP | 1
| VV |  | 1.PP - 0.2....m.č. n0.25 | [14 empty] | VV | 1 | 1 | True | 0 | ROZPOCET
| VV |  | 1 |  | 1 | [12 empty] | VV | 1 | 2 | True | 0 | ROZPOCET
| VV |  | Součet |  | 1 | [12 empty] | VV | 1 | 4 | True | 1 | ROZPOCET
84 | M | 61160192VL | dveře dřevěné vnitřní hladké plné HPL 1křídlé bílé 800x2100mm - viz výpis truhlářských výrobků | kus | 1 |  | 0 |  |  | základní |  | 0 | 0 | 0 | 0 | 0 | 8 | M | 1 |  |  |  | ROZPOCET | 0 | 0 | 0 | 0 | 0 | 1 | 0 | 4 | 1775141964
| PP |  | dveře dřevěné vnitřní hladké plné HPL 1křídlé bílé 800x2100mm - viz výpis truhlářských výrobků | [14 empty] | PP | 1
| VV |  | 1.NP - 1.1.......D/9 | [14 empty] | VV | 1 | 1 | True | 0 | ROZPOCET
| VV |  | 1 |  | 1 | [12 empty] | VV | 1 | 2 | True | 0 | ROZPOCET
| VV |  | Součet |  | 1 | [12 empty] | VV | 1 | 4 | True | 1 | ROZPOCET
85 | M | 61160193VL | dveře dřevěné vnitřní hladké plné HPL 1křídlé,D11-černé,D9-bílé, 900x2100mm, vč. madla-oboustranně - viz výpis truhlářských výrobků | kus | 2 |  | 0 |  |  | základní |  | 0 | 0 | 0 | 0 | 0 | 8 | M | 1 |  |  |  | ROZPOCET | 0 | 0 | 0 | 0 | 0 | 1 | 0 | 4 | -1272393811
| PP |  | dveře dřevěné vnitřní hladké plné HPL 1křídlé bílé 900x2100mm, vč. madla-oboustranně - viz výpis truhlářských výrobků | [14 empty] | PP | 1
| VV |  | 1.NP - 1.1.......D/9 | [14 empty] | VV | 1 | 1 | True | 0 | ROZPOCET
| VV |  | 1 |  | 1 | [12 empty] | VV | 1 | 2 | True | 0 | ROZPOCET
| VV |  | 1.NP - 1.1......D/11, Z/02 posuvné | [14 empty] | VV | 1 | 1 | True | 0 | ROZPOCET
| VV |  | 1 |  | 1 | [12 empty] | VV | 1 | 2 | True | 0 | ROZPOCET
| VV |  | Součet |  | 2 | [12 empty] | VV | 1 | 4 | True | 1 | ROZPOCET
86 | M | 61160194VL | dveře dřev. vnitř. hladké plné HPL 1křídlé černé RAL 9005, 600(700)x1970mm, vč. mřížky větrací-černá - viz výpis truhlářských výrobků | kus | 1 |  | 0 |  |  | základní |  | 0 | 0 | 0 | 0 | 0 | 8 | M | 1 |  |  |  | ROZPOCET | 0 | 0 | 0 | 0 | 0 | 1 | 0 | 4 | -609235927
| PP |  | dveře dřev. vnitř. hladké plné HPL 1křídlé černé RAL 9005, 600(700)x1970mm, vč. mřížky větrací-černá - viz výpis truhlářských výrobků | [14 empty] | PP | 1
| VV |  | 1.NP - 1.4.........D12P | [14 empty] | VV | 1 | 1 | True | 0 | ROZPOCET
| VV |  | 1 |  | 1 | [12 empty] | VV | 1 | 2 | True | 0 | ROZPOCET
| VV |  | Součet |  | 1 | [12 empty] | VV | 1 | 4 | True | 1 | ROZPOCET
87 | M | 61160194VL.1 | dveře vnitř. hladké plné z cementovláknité desky 1křídlé , 600(700)x1970mm - viz výpis truhlářských výrobků | kus | 2 |  | 0 |  |  | základní |  | 0 | 0 | 0 | 0 | 0 | 8 | M | 1 |  |  |  | ROZPOCET | 0 | 0 | 0 | 0 | 0 | 1 | 0 | 4 | -1857663623
| PP |  | dveře vnitř. hladké plné z cementovláknité desky 1křídlé, 600(700)x1970mm - viz výpis truhlářských výrobků | [14 empty] | PP | 1
88 | K | 766682111 | Montáž zárubní obložkových pro dveře jednokřídlové tl stěny do 170 mm | kus | 2 |  | 0 |  |  | základní |  | 0 | 0 | 0 | 0 | 0 | 4 | K | 1 |  |  |  | ROZPOCET | 0 | 0 | 0 | 0 | 0 | 1 | 0 | 4 | -976482138
| PP |  | Montáž zárubní obložkových pro dveře jednokřídlové tl stěny do 170 mm | [14 empty] | PP | 1
| VV |  | 1.NP - 1.1.......D/9 | [14 empty] | VV | 1 | 1 | True | 0 | ROZPOCET
| VV |  | 1 |  | 1 | [12 empty] | VV | 1 | 2 | True | 0 | ROZPOCET
| VV |  | 1.NP - 1.1......D/11, Z/02 | [14 empty] | VV | 1 | 1 | True | 0 | ROZPOCET
| VV |  | 1 |  | 1 | [12 empty] | VV | 1 | 2 | True | 0 | ROZPOCET
| VV |  | Součet |  | 2 | [12 empty] | VV | 1 | 4 | True | 1 | ROZPOCET
89 | M | 61182258 | zárubeň obložková pro dveře 1křídlé 600,700,800,900x1970mm tl 60-170mm dub,buk | kus | 2 |  | 0 |  |  | základní |  | 0 | 0 | 0 | 0 | 0 | 8 | M | 1 |  |  |  | ROZPOCET | 0 | 0 | 0 | 0 | 0 | 1 | 0 | 4 | 1511530212
| PP |  | zárubeň obložková pro dveře 1křídlé 600,700,800,900x1970mm tl 60-170mm dub,buk | [14 empty] | PP | 1
| VV |  | 1.NP - 1.1.......D/9 | [14 empty] | VV | 1 | 1 | True | 0 | ROZPOCET
| VV |  | 1 |  | 1 | [12 empty] | VV | 1 | 2 | True | 0 | ROZPOCET
| VV |  | 1.NP - 1.1......D/11, Z/02 | [14 empty] | VV | 1 | 1 | True | 0 | ROZPOCET
| VV |  | 1 |  | 1 | [12 empty] | VV | 1 | 2 | True | 0 | ROZPOCET
| VV |  | Součet |  | 2 | [12 empty] | VV | 1 | 4 | True | 1 | ROZPOCET
90 | K | 766660371 | Montáž posuvných dveří jednokří. průchozí výšky přes 2,5 m a šířky do 800 mm do pojezdu na stěnu vč. dodávky dveří,kolejničky - viz výpis truhlářských výrobků | kus | 1 |  | 0 |  |  | základní |  | 0 | 0 | 0 | 0 | 0 | 4 | K | 1 |  |  |  | ROZPOCET | 0 | 0 | 0 | 0 | 0 | 1 | 0 | 4 | -1867713327
| PP |  | Montáž posuvných dveří jednokří. průchozí výšky přes 2,5 m a šířky do 800 mm do pojezdu na stěnu vč. dodávky dveří,kolejničky - viz výpis truhlářských výrobků | [14 empty] | PP | 1
| VV |  | 1.NP - 1.3........D21 | [14 empty] | VV | 1 | 1 | True | 0 | ROZPOCET
| VV |  | 1 |  | 1 | [12 empty] | VV | 1 | 2 | True | 0 | ROZPOCET
| VV |  | Součet |  | 1 | [12 empty] | VV | 1 | 4 | True | 1 | ROZPOCET
91 | K | 766681122 | Montáž zárubní rámových pro dveře dvoukřídlové rozměru 1450 mm | kus | 1 |  | 0 |  |  | základní |  | 0 | 0 | 0 | 0 | 0 | 4 | K | 1 |  |  |  | ROZPOCET | 0 | 0 | 0 | 0 | 0 | 1 | 0 | 4 | 1957032653
| PP |  | Montáž zárubní rámových pro dveře dvoukřídlové rozměru 1450 mm | [14 empty] | PP | 1
| VV |  | 1.NP - 1.4......D13 | [14 empty] | VV | 1 | 1 | True | 0 | ROZPOCET
| VV |  | 1 |  | 1 | [12 empty] | VV | 1 | 2 | True | 0 | ROZPOCET
| VV |  | Součet |  | 1 | [12 empty] | VV | 1 | 4 | True | 1 | ROZPOCET
92 | M | 61182256 | zárubeň rámová pro dveře 2křídlé do 1450x1970mm | kus | 1 |  | 0 |  |  | základní |  | 0 | 0 | 0 | 0 | 0 | 8 | M | 1 |  |  |  | ROZPOCET | 0 | 0 | 0 | 0 | 0 | 1 | 0 | 4 | 1643123445
| PP |  | zárubeň rámová pro dveře 2křídlé do 1450x1970mm | [14 empty] | PP | 1
| VV |  | 1.NP - 1.4......D13 | [14 empty] | VV | 1 | 1 | True | 0 | ROZPOCET
| VV |  | 1 |  | 1 | [12 empty] | VV | 1 | 2 | True | 0 | ROZPOCET
| VV |  | Součet |  | 1 | [12 empty] | VV | 1 | 4 | True | 1 | ROZPOCET
93 | K | 766660251 | Montáž dveřních křídel kývavých dvoukřídlových š do 1,45 m do rámové zárubně | kus | 1 |  | 0 |  |  | základní |  | 0 | 0 | 0 | 0 | 0 | 4 | K | 1 |  |  |  | ROZPOCET | 0 | 0 | 0 | 0 | 0 | 1 | 0 | 4 | -1431119163
| PP |  | Montáž dveřních křídel kývavých dvoukřídlových š do 1,45 m do rámové zárubně | [14 empty] | PP | 1
| VV |  | 1.NP - 1.4......D13 | [14 empty] | VV | 1 | 1 | True | 0 | ROZPOCET
| VV |  | 1 |  | 1 | [12 empty] | VV | 1 | 2 | True | 0 | ROZPOCET
| VV |  | Součet |  | 1 | [12 empty] | VV | 1 | 4 | True | 1 | ROZPOCET
94 | M | 6116290VL | dveře vnitřní HPL kývavé sklo 2/3 2křídlé 1390x2500mm - viz popis ve výpisu truhlář.výrobků | kus | 1 |  | 0 |  |  | základní |  | 0 | 0 | 0 | 0 | 0 | 8 | M | 1 |  |  |  | ROZPOCET | 0 | 0 | 0 | 0 | 0 | 1 | 0 | 4 | -376117940
| PP |  | dveře vnitřní HPL kývavé sklo 2/3 2křídlé 1390x2500mm - viz popis ve výpisu truhlář.výrobků | [14 empty] | PP | 1
95 | K | 998766202 | Přesun hmot procentní pro konstrukce truhlářské v objektech v do 12 m | % |  |  | 0 |  |  | základní |  | 0 | 0 | 0 | 0 | 0 | 4 | K | 1 |  |  |  | ROZPOCET | 0 | 0 | 0 | 0 | 0 | 1 | 0 | 4 | -1107168715
| PP |  | Přesun hmot procentní pro konstrukce truhlářské v objektech v do 12 m | [14 empty] | PP | 1
| D | D12 | 767: Konstrukce zámečnické |  |  |  | 0 |  |  |  |  | 0 |  | 0 |  | 0 | 1 | D | 0 |  |  |  | ROZPOCET | [6 empty] | 0
96 | K | 767531110 | Demontáž vstupních kovových nebo plastových rohoží čistících zón | m2 | 19.097 |  | 0 |  |  | základní |  | 0 | 0 | 0 | 0 | 0 | 4 | K | 1 |  |  |  | ROZPOCET | 0 | 0 | 0 | 0 | 0 | 1 | 0 | 4 | -1465834861
| PP |  | Demontáž vstupních kovových nebo plastových rohoží čistících zón | [14 empty] | PP | 1
| VV |  | 1.NP - 1.2 zádveří | [14 empty] | VV | 1 | 1 | True | 0 | ROZPOCET
| VV |  | 3,07*1,3+(5,5+3,07)/2*2,5 |  | 14.704 | [12 empty] | VV | 1 | 2 | True | 0 | ROZPOCET
| VV |  | 3,12*1,15+1,15*0,7 |  | 4.393 | [12 empty] | VV | 1 | 2 | True | 0 | ROZPOCET
| VV |  | Součet |  | 19.097 | [12 empty] | VV | 1 | 4 | True | 1 | ROZPOCET
97 | K | 767995114VL | Montáž atypických zámečnických konstrukcí hmotnosti do 50 kg vč. kotvení | kg | 72.694 |  | 0 |  |  | základní |  | 0 | 0 | 0 | 0 | 0 | 4 | K | 1 |  |  |  | ROZPOCET | 0 | 0 | 0 | 0 | 0 | 1 | 0 | 4 | 447651240
| PP |  | Montáž atypických zámečnických konstrukcí hmotnosti do 50 kg vč. kotvení | [14 empty] | PP | 1
| VV |  | 1.PP - 0.1 S2 Sloup U 180 (vč. kotvení) | [14 empty] | VV | 1 | 1 | True | 0 | ROZPOCET
| VV |  | U 180....22 kg/mb | [14 empty] | VV | 1 | 1 | True | 0 | ROZPOCET
| VV |  | 1,98*22 |  | 43.56 | [12 empty] | VV | 1 | 2 | True | 0 | ROZPOCET
| VV |  | P10+11 | [14 empty] | VV | 1 | 1 | True | 0 | ROZPOCET
| VV |  | L80/80/8....9,67 kg/mb | [14 empty] | VV | 1 | 1 | True | 0 | ROZPOCET
| VV |  | 1,1*2*9,67 |  | 21.274 | [12 empty] | VV | 1 | 2 | True | 0 | ROZPOCET
| VV |  | pás 50/10....3,93 kg/mb | [14 empty] | VV | 1 | 1 | True | 0 | ROZPOCET
| VV |  | 0,5*4*3,93 |  | 7.86 | [12 empty] | VV | 1 | 2 | True | 0 | ROZPOCET
| VV |  | Součet |  | 72.694 | [12 empty] | VV | 1 | 4 | True | 1 | ROZPOCET
98 | M | 13010824 | ocel profilová UPN 180 jakost 11 375 | t | 0.048 |  | 0 |  |  | základní |  | 0 | 0 | 0 | 0 | 0 | 8 | M | 1 |  |  |  | ROZPOCET | 0 | 0 | 0 | 0 | 0 | 1 | 0 | 4 | -403376526
| PP |  | ocel profilová UPN 180 jakost 11 375 | [14 empty] | PP | 1
| VV |  | 43,56*0,001*1,1 |  | 0.048 | [12 empty] | VV | 1 | 2 | True | 0 | ROZPOCET
| VV |  | Součet |  | 0.048 | [12 empty] | VV | 1 | 4 | True | 1 | ROZPOCET
99 | M | 13010434 | úhelník ocelový rovnostranný jakost 11 375 80x80x8mm | t | 0.023 |  | 0 |  |  | základní |  | 0 | 0 | 0 | 0 | 0 | 8 | M | 1 |  |  |  | ROZPOCET | 0 | 0 | 0 | 0 | 0 | 1 | 0 | 4 | 91325778
| PP |  | úhelník ocelový rovnostranný jakost 11 375 80x80x8mm | [14 empty] | PP | 1
| VV |  | L 80/80/8.......P10 | [14 empty] | VV | 1 | 1 | True | 0 | ROZPOCET
| VV |  | 21,274*0,001*1,1 |  | 0.023 | [12 empty] | VV | 1 | 2 | True | 0 | ROZPOCET
| VV |  | Součet |  | 0.023 | [12 empty] | VV | 1 | 4 | True | 1 | ROZPOCET
100 | M | 13010224 | tyč ocelová plochá jakost 11 375 50x10mm | t | 0.009 |  | 0 |  |  | základní |  | 0 | 0 | 0 | 0 | 0 | 8 | M | 1 |  |  |  | ROZPOCET | 0 | 0 | 0 | 0 | 0 | 1 | 0 | 4 | -433494044
| PP |  | tyč ocelová plochá jakost 11 375 50x10mm | [14 empty] | PP | 1
| VV |  | ocel pásová 50/10.......P11 | [14 empty] | VV | 1 | 1 | True | 0 | ROZPOCET
| VV |  | 7,86*0,001*1,1 |  | 0.009 | [12 empty] | VV | 1 | 2 | True | 0 | ROZPOCET
| VV |  | Součet |  | 0.009 | [12 empty] | VV | 1 | 4 | True | 1 | ROZPOCET
101 | K | 767531111 | Montáž vstupních kovových nebo plastových rohoží čistících zón | m2 | 15.5 |  | 0 |  |  | základní |  | 0 | 0 | 0 | 0 | 0 | 4 | K | 1 |  |  |  | ROZPOCET | 0 | 0 | 0 | 0 | 0 | 1 | 0 | 4 | 844520685
| PP |  | Montáž vstupních kovových nebo plastových rohoží čistících zón | [14 empty] | PP | 1
| VV |  | 1.NP - 1.3 | [14 empty] | VV | 1 | 1 | True | 0 | ROZPOCET
| VV |  | 5,7+9,8 |  | 15.5 | [12 empty] | VV | 1 | 2 | True | 0 | ROZPOCET
| VV |  | Součet |  | 15.5 | [12 empty] | VV | 1 | 4 | True | 1 | ROZPOCET
102 | K | 767531125 | Osazení náběhového rámu širokého š 65 mm k čistícím rohožím | m | 10 |  | 0 |  |  | základní |  | 0 | 0 | 0 | 0 | 0 | 4 | K | 1 |  |  |  | ROZPOCET | 0 | 0 | 0 | 0 | 0 | 1 | 0 | 4 | 2011328705
| PP |  | Osazení náběhového rámu širokého š 65 mm k čistícím rohožím | [14 empty] | PP | 1
103 | M | 69752121 | koberec čistící vstupní - Al profily, pryžové, nebo textilní pásky tl.22mm gumová rohož RINGO s rizikem námrazy i s lemováním | m2 | 3 |  | 0 |  |  | základní |  | 0 | 0 | 0 | 0 | 0 | 8 | M | 1 |  |  |  | ROZPOCET | 0 | 0 | 0 | 0 | 0 | 1 | 0 | 4 | 665470411
| PP |  | koberec čistící vstupní - Al profily, pryžové, nebo textilní pásky tl.22mm gumová rohož RINGO s rizikem námrazy | [14 empty] | PP | 1
| VV |  | 1.NP - 1.3 | [14 empty] | VV | 1 | 1 | True | 0 | ROZPOCET
| VV |  | 2*1,5*1 |  | 3 | [12 empty] | VV | 1 | 2 | True | 0 | ROZPOCET
| VV |  | Součet |  | 3 | [12 empty] | VV | 1 | 4 | True | 1 | ROZPOCET
104 | M | 69752150 | koberec dočišťovací zóna s progumovaným rubem | m | 14.05 |  | 0 |  |  | základní |  | 0 | 0 | 0 | 0 | 0 | 8 | M | 1 |  |  |  | ROZPOCET | 0 | 0 | 0 | 0 | 0 | 1 | 0 | 4 | 743632348
| PP |  | rámy náběhové-náběh široký-65mm-Al | [14 empty] | PP | 1
105 | K | 767995113VL | Montáž atypických zámečnických konstrukcí hmotnosti do 20 kg vč. dodávky ocelových prvků s povrchovou úpravou - viz výpis zámečnických prvků | kg | 127.88 |  | 0 |  |  | základní |  | 0 | 0 | 0 | 0 | 0 | 4 | K | 1 |  |  |  | ROZPOCET | 0 | 0 | 0 | 0 | 0 | 1 | 0 | 4 | 270950463
| PP |  | Montáž atypických zámečnických konstrukcí hmotnosti do 20 kg vč. dodávky ocelových prvků s povrchovou úpravou - viz výpis zámečnických prvků | [14 empty] | PP | 1
| VV |  | 1.NP - 1.3.....ocelová konstrukce pod opláštění radiátorů - Z/12+13+14 | [14 empty] | VV | 1 | 1 | True | 0 | ROZPOCET
| VV |  | odhad | [14 empty] | VV | 1 | 1 | True | 0 | ROZPOCET
| VV |  | 100 |  | 100 | [12 empty] | VV | 1 | 2 | True | 0 | ROZPOCET
| VV |  | 1.NP - 1.2.........Z/11 svařenec 2 kusy pro VZT - jackel 40/40/3 | [14 empty] | VV | 1 | 1 | True | 0 | ROZPOCET
| VV |  | odhad | [14 empty] | VV | 1 | 1 | True | 0 | ROZPOCET
| VV |  | 4*3,485*2 |  | 27.88 | [12 empty] | VV | 1 | 2 | True | 0 | ROZPOCET
| VV |  | Součet |  | 127.88 | [12 empty] | VV | 1 | 4 | True | 1 | ROZPOCET
106 | K | 767113120VL | Montáž a dodávka stěn pro zasklení z Al profilů plochy do 9 m2, vč. všech doplňků viz výpis zámečnických prvků - D4+D5+D6 | m2 | 20.461 |  | 0 |  |  | základní |  | 0 | 0 | 0 | 0 | 0 | 4 | K | 1 |  |  |  | ROZPOCET | 0 | 0 | 0 | 0 | 0 | 1 | 0 | 4 | 1685109202
| PP |  | Montáž a dodávka stěn pro zasklení z Al profilů plochy do 9 m2, vč. všech doplňků viz výpis zámečnických prvků - D4+D5+D6 | [14 empty] | PP | 1
| VV |  | Hliníkové dveře protipožární | [14 empty] | VV | 1 | 1 | True | 0 | ROZPOCET
| VV |  | D4 - protipožární EI 30 DP3+C | [14 empty] | VV | 1 | 1 | True | 0 | ROZPOCET
| VV |  | 2,03*3,2 |  | 6.496 | [12 empty] | VV | 1 | 2 | True | 0 | ROZPOCET
| VV |  | 1.NP - 1.2 | [14 empty] | VV | 1 | 1 | True | 0 | ROZPOCET
| VV |  | D5 protipožární EI 30 DP3+C | [14 empty] | VV | 1 | 1 | True | 0 | ROZPOCET
| VV |  | 2,2*3,2 |  | 7.04 | [12 empty] | VV | 1 | 2 | True | 0 | ROZPOCET
| VV |  | 1.NP - 1.4.-D6 protipožární EI 30 DP3+C | [14 empty] | VV | 1 | 1 | True | 0 | ROZPOCET
| VV |  | 2,77*2,5 |  | 6.925 | [12 empty] | VV | 1 | 2 | True | 0 | ROZPOCET
| VV |  | Součet |  | 20.461 | [12 empty] | VV | 1 | 4 | True | 1 | ROZPOCET
107 | K | 767113140VL | Montáž a dodávka stěn z Al profilů plochy do 16 m2, vč. všech doplňků - viz výpis zámečnických prvků - D1 | m2 | 18.447 |  | 0 |  |  | základní |  | 0 | 0 | 0 | 0 | 0 | 4 | K | 1 |  |  |  | ROZPOCET | 0 | 0 | 0 | 0 | 0 | 1 | 0 | 4 | -2018290077
| PP |  | Montáž a dodávka stěn z Al profilů plochy do 16 m2, vč. všech doplňků - viz výpis zámečnických prvků - D1 | [14 empty] | PP | 1
| VV |  | Hliníkové dveře | [14 empty] | VV | 1 | 1 | True | 0 | ROZPOCET
| VV |  | 1.NP - 1.3.....D1 | [14 empty] | VV | 1 | 1 | True | 0 | ROZPOCET
| VV |  | 4,3*4,29 |  | 18.447 | [12 empty] | VV | 1 | 2 | True | 0 | ROZPOCET
| VV |  | Součet |  | 18.447 | [12 empty] | VV | 1 | 4 | True | 1 | ROZPOCET
108 | K | 767662210VL | Montáž a dodávka mříží otvíravých na el. pohon - viz výpis ostatních výrobků x13 | m2 | 3.18 |  | 0 |  |  | základní |  | 0 | 0 | 0 | 0 | 0 | 4 | K | 1 |  |  |  | ROZPOCET | 0 | 0 | 0 | 0 | 0 | 1 | 0 | 4 | 1276297545
| PP |  | Montáž a dodávka mříží otvíravých na el. pohon - viz výpis ostatních výrobků x13 | [14 empty] | PP | 1
| VV |  | 1.NP - 1.4....x13 | [14 empty] | VV | 1 | 1 | True | 0 | ROZPOCET
| VV |  | 2,65*1,2 |  | 3.18 | [12 empty] | VV | 1 | 2 | True | 0 | ROZPOCET
| VV |  | Součet |  | 3.18 | [12 empty] | VV | 1 | 4 | True | 1 | ROZPOCET
109 | K | 767001 | Montáž a dodávka hasící přístroj práškový 6kg | kus | 3 |  | 0 |  |  | základní |  | 0 | 0 | 0 | 0 | 0 | 4 | K | 1 |  |  |  | ROZPOCET | 0 | 0 | 0 | 0 | 0 | 1 | 0 | 4 | -2132190645
| PP |  | Montáž a dodávka hasící přístroj práškový 6kg | [14 empty] | PP | 1
| VV |  | 1.NP - 1.4.......x18 | [14 empty] | VV | 1 | 1 | True | 0 | ROZPOCET
| VV |  | 3 |  | 3 | [12 empty] | VV | 1 | 2 | True | 0 | ROZPOCET
| VV |  | Součet |  | 3 | [12 empty] | VV | 1 | 4 | True | 1 | ROZPOCET
110 | K | 998767202 | Přesun hmot procentní pro zámečnické konstrukce v objektech v do 12 m | % |  |  | 0 |  |  | základní |  | 0 | 0 | 0 | 0 | 0 | 4 | K | 1 |  |  |  | ROZPOCET | 0 | 0 | 0 | 0 | 0 | 1 | 0 | 4 | 1896710705
| PP |  | Přesun hmot procentní pro zámečnické konstrukce v objektech v do 12 m | [14 empty] | PP | 1
| D | D13 | 771: Podlahy z dlaždic |  |  |  | 0 |  |  |  |  | 0 |  | 0 |  | 0 | 1 | D | 0 |  |  |  | ROZPOCET | [6 empty] | 0
111 | K | 771573810 | Demontáž podlah z dlaždic keramických lepených | m2 | 40.166 |  | 0 |  |  | základní |  | 0 | 0 | 0 | 0 | 0 | 4 | K | 1 |  |  |  | ROZPOCET | 0 | 0 | 0 | 0 | 0 | 1 | 0 | 4 | -231292996
| PP |  | Demontáž podlah z dlaždic keramických lepených | [14 empty] | PP | 1
| VV |  | 1.PP - 0.2 m.č. 0.25+0.26 | [14 empty] | VV | 1 | 1 | True | 0 | ROZPOCET
| VV |  | (2,17+0,1+1,92)*2,7 |  | 11.313 | [12 empty] | VV | 1 | 2 | True | 0 | ROZPOCET
| VV |  | 1.NP - 1.1 | [14 empty] | VV | 1 | 1 | True | 0 | ROZPOCET
| VV |  | 7,05 |  | 7.05 | [12 empty] | VV | 1 | 2 | True | 0 | ROZPOCET
| VV |  | 1.NP - 1.4 | [14 empty] | VV | 1 | 1 | True | 0 | ROZPOCET
| VV |  | 4,89+16,913 |  | 21.803 | [12 empty] | VV | 1 | 2 | True | 0 | ROZPOCET
| VV |  | Součet |  | 40.166 | [12 empty] | VV | 1 | 4 | True | 1 | ROZPOCET
112 | K | 771990112 | Vyrovnání podkladu samonivelační stěrkou tl 4 mm pevnosti 30 Mpa | m2 | 9.7 |  | 0 |  |  | základní |  | 0 | 0 | 0 | 0 | 0 | 4 | K | 1 |  |  |  | ROZPOCET | 0 | 0 | 0 | 0 | 0 | 1 | 0 | 4 | 816777961
| PP |  | Vyrovnání podkladu samonivelační stěrkou tl 4 mm pevnosti 30 Mpa | [14 empty] | PP | 1
| VV |  | 1.PP - 0.2...m.č. n0.25 | [14 empty] | VV | 1 | 1 | True | 0 | ROZPOCET
| VV |  | 9,7 |  | 9.7 | [12 empty] | VV | 1 | 2 | True | 0 | ROZPOCET
| VV |  | Součet |  | 9.7 | [12 empty] | VV | 1 | 4 | True | 1 | ROZPOCET
113 | K | 771574112VL | Montáž podlah keramických hladkých lepených flexibilním lepidlem vč. spárování | m2 | 9.7 |  | 0 |  |  | základní |  | 0 | 0 | 0 | 0 | 0 | 4 | K | 1 |  |  |  | ROZPOCET | 0 | 0 | 0 | 0 | 0 | 1 | 0 | 4 | -1533875535
| PP |  | Montáž podlah keramických hladkých lepených flexibilním lepidlem vč. spárování | [14 empty] | PP | 1
| VV |  | 1.PP - 0.2....m.č. n0.25 | [14 empty] | VV | 1 | 1 | True | 0 | ROZPOCET
| VV |  | 9,7 |  | 9.7 | [12 empty] | VV | 1 | 2 | True | 0 | ROZPOCET
| VV |  | Součet |  | 9.7 | [12 empty] | VV | 1 | 4 | True | 1 | ROZPOCET
114 | M | 59761004 | dlažba keramická reliéfní do interiéru i exteriéru | m2 | 10.67 |  | 0 |  |  | základní |  | 0 | 0 | 0 | 0 | 0 | 8 | M | 1 |  |  |  | ROZPOCET | 0 | 0 | 0 | 0 | 0 | 1 | 0 | 4 | 433393803
| PP |  | dlažba keramická reliéfní do interiéru i exteriéru | [14 empty] | PP | 1
| VV |  | 1.PP - 0.2....m.č. n0.25 | [14 empty] | VV | 1 | 1 | True | 0 | ROZPOCET
| VV |  | 9,7*1,1 |  | 10.67 | [12 empty] | VV | 1 | 2 | True | 0 | ROZPOCET
| VV |  | Součet |  | 10.67 | [12 empty] | VV | 1 | 4 | True | 1 | ROZPOCET
115 | K | 998771202 | Přesun hmot procentní pro podlahy z dlaždic v objektech v do 12 m | % |  |  | 0 |  |  | základní |  | 0 | 0 | 0 | 0 | 0 | 4 | K | 1 |  |  |  | ROZPOCET | 0 | 0 | 0 | 0 | 0 | 1 | 0 | 4 | -104596431
| PP |  | Přesun hmot procentní pro podlahy z dlaždic v objektech v do 12 m | [14 empty] | PP | 1
| D | D14 | 776: Podlahy povlakové |  |  |  | 0 |  |  |  |  | 0 |  | 0 |  | 0 | 1 | D | 0 |  |  |  | ROZPOCET | [6 empty] | 0
116 | K | 776201812 | Demontáž lepených povlakových podlah s podložkou ručně | m2 | 99.562 |  | 0 |  |  | základní |  | 0 | 0 | 0 | 0 | 0 | 4 | K | 1 |  |  |  | ROZPOCET | 0 | 0 | 0 | 0 | 0 | 1 | 0 | 4 | 812681418
| PP |  | Demontáž lepených povlakových podlah s podložkou ručně | [14 empty] | PP | 1
| VV |  | 1.NP - 1.1 | [14 empty] | VV | 1 | 1 | True | 0 | ROZPOCET
| VV |  | 15,56 |  | 15.56 | [12 empty] | VV | 1 | 2 | True | 0 | ROZPOCET
| VV |  | 1.NP - 1.2 | [14 empty] | VV | 1 | 1 | True | 0 | ROZPOCET
| VV |  | 4,26+71,23 |  | 75.49 | [12 empty] | VV | 1 | 2 | True | 0 | ROZPOCET
| VV |  | 12,1-3,588 |  | 8.512 | [12 empty] | VV | 1 | 2 | True | 0 | ROZPOCET
| VV |  | Součet |  | 99.562 | [12 empty] | VV | 1 | 4 | True | 1 | ROZPOCET
117 | K | 776201814 | Demontáž textilních podlahovin volně položených podlepených páskou | m2 | 173.46 |  | 0 |  |  | základní |  | 0 | 0 | 0 | 0 | 0 | 4 | K | 1 |  |  |  | ROZPOCET | 0 | 0 | 0 | 0 | 0 | 1 | 0 | 4 | 492467729
| PP |  | Demontáž textilních podlahovin volně položených podlepených páskou | [14 empty] | PP | 1
| VV |  | 1.NP - 1.1 | [14 empty] | VV | 1 | 1 | True | 0 | ROZPOCET
| VV |  | 40,85 |  | 40.85 | [12 empty] | VV | 1 | 2 | True | 0 | ROZPOCET
| VV |  | 1.NP - 1.4 | [14 empty] | VV | 1 | 1 | True | 0 | ROZPOCET
| VV |  | 68,67 |  | 68.67 | [12 empty] | VV | 1 | 2 | True | 0 | ROZPOCET
| VV |  | 1.NP - 1.2 | [14 empty] | VV | 1 | 1 | True | 0 | ROZPOCET
| VV |  | 13,96+4,77+45,21 |  | 63.94 | [12 empty] | VV | 1 | 2 | True | 0 | ROZPOCET
| VV |  | Součet |  | 173.46 | [12 empty] | VV | 1 | 4 | True | 1 | ROZPOCET
118 | K | 777511100VL | Dodávka a montáž vinylová podlaha pro vysokou zátěž - Pn01+06 | m2 | 318.98 |  | 0 |  |  | základní |  | 0 | 0 | 0 | 0 | 0 | 4 | K | 1 |  |  |  | ROZPOCET | 0 | 0 | 0 | 0 | 0 | 1 | 0 | 4 | -707935661
| PP |  | Dodávka a montáž vinylová podlaha pro vysokou zátěž Supreme Plus - Pn01+06 | [14 empty] | PP | 1
| VV |  | 1.NP - 1.1 | [14 empty] | VV | 1 | 1 | True | 0 | ROZPOCET
| VV |  | 8,7+8,5+11,1+34,7+0,85 |  | 63.85 | [12 empty] | VV | 1 | 2 | True | 0 | ROZPOCET
| VV |  | 1.NP - 1.3 | [14 empty] | VV | 1 | 1 | True | 0 | ROZPOCET
| VV |  | 0,8+53,4+1,62 |  | 55.82 | [12 empty] | VV | 1 | 2 | True | 0 | ROZPOCET
| VV |  | 1.NP - 1.2 | [14 empty] | VV | 1 | 1 | True | 0 | ROZPOCET
| VV |  | 105,2+2,3+1,41 |  | 108.91 | [12 empty] | VV | 1 | 2 | True | 0 | ROZPOCET
| VV |  | 1.NP - 1.4 | [14 empty] | VV | 1 | 1 | True | 0 | ROZPOCET
| VV |  | 55+12,7+8,2+9,6+4,9 |  | 90.4 | [12 empty] | VV | 1 | 2 | True | 0 | ROZPOCET
| VV |  | Součet |  | 318.98 | [12 empty] | VV | 1 | 4 | True | 1 | ROZPOCET
119 | K | 998776202 | Přesun hmot procentní pro podlahy povlakové v objektech v do 12 m | % |  |  | 0 |  |  | základní |  | 0 | 0 | 0 | 0 | 0 | 4 | K | 1 |  |  |  | ROZPOCET | 0 | 0 | 0 | 0 | 0 | 1 | 0 | 4 | 303062760
| PP |  | Přesun hmot procentní pro podlahy povlakové v objektech v do 12 m | [14 empty] | PP | 1
| D | D15 | 781: Obklady |  |  |  | 0 |  |  |  |  | 0 |  | 0 |  | 0 | 1 | D | 0 |  |  |  | ROZPOCET | [6 empty] | 0
120 | K | 781474212VL | Montáž obkladů vnitřních keramických hladkých lepených flexibilním lepidlem vč. příplatek za vylepení do vzoru, vč. spárování | m2 | 8.3 |  | 0 |  |  | základní |  | 0 | 0 | 0 | 0 | 0 | 4 | K | 1 |  |  |  | ROZPOCET | 0 | 0 | 0 | 0 | 0 | 1 | 0 | 4 | -251080465
| PP |  | Montáž obkladů vnitřních keramických hladkých lepených flexibilním lepidlem vč. příplatek za vylepení do vzoru, vč. spárování | [14 empty] | PP | 1
| VV |  | 1.NP - 1.4......x16+17 | [14 empty] | VV | 1 | 1 | True | 0 | ROZPOCET
| VV |  | 0,4*1,4 |  | 0.56 | [12 empty] | VV | 1 | 2 | True | 0 | ROZPOCET
| VV |  | 1,8*1,4 |  | 2.52 | [12 empty] | VV | 1 | 2 | True | 0 | ROZPOCET
| VV |  | 2,1*1 |  | 2.1 | [12 empty] | VV | 1 | 2 | True | 0 | ROZPOCET
| VV |  | 1,2*2,1 |  | 2.52 | [12 empty] | VV | 1 | 2 | True | 0 | ROZPOCET
| VV |  | x13a | [14 empty] | VV | 1 | 1 | True | 0 | ROZPOCET
| VV |  | 0,4*1,5 |  | 0.6 | [12 empty] | VV | 1 | 2 | True | 0 | ROZPOCET
| VV |  | Součet |  | 8.3 | [12 empty] | VV | 1 | 4 | True | 1 | ROZPOCET
121 | M | 59761038 | obklad keramický hladký jednobarevný | m2 | 8.47 |  | 0 |  |  | základní |  | 0 | 0 | 0 | 0 | 0 | 8 | M | 1 |  |  |  | ROZPOCET | 0 | 0 | 0 | 0 | 0 | 1 | 0 | 4 | -105494177
| PP |  | obklad keramický hladký jednobarevný | [14 empty] | PP | 1
| VV |  | 1.NP - 1.4......x16+17 | [14 empty] | VV | 1 | 1 | True | 0 | ROZPOCET
| VV |  | 7,7*1,1 |  | 8.47 | [12 empty] | VV | 1 | 2 | True | 0 | ROZPOCET
| VV |  | Součet |  | 8.47 | [12 empty] | VV | 1 | 4 | True | 1 | ROZPOCET
122 | M | 59761000VL | obklad keramický hladký černá ege Opulento | m2 | 0.66 |  | 0 |  |  | základní |  | 0 | 0 | 0 | 0 | 0 | 8 | M | 1 |  |  |  | ROZPOCET | 0 | 0 | 0 | 0 | 0 | 1 | 0 | 4 | -1759402236
| PP |  | obklad keramický hladký černá ege Opulento | [14 empty] | PP | 1
| VV |  | 1.NP - 1.4......x13a | [14 empty] | VV | 1 | 1 | True | 0 | ROZPOCET
| VV |  | 0,6*1,1 |  | 0.66 | [12 empty] | VV | 1 | 2 | True | 0 | ROZPOCET
| VV |  | Součet |  | 0.66 | [12 empty] | VV | 1 | 4 | True | 1 | ROZPOCET
123 | K | 998781102 | Přesun hmot tonážní pro obklady keramické v objektech v do 12 m | t | 0.12 |  | 0 |  |  | základní |  | 0 | 0 | 0 | 0 | 0 | 4 | K | 1 |  |  |  | ROZPOCET | 0 | 0 | 0 | 0 | 0 | 1 | 0 | 4 | -1926501895
| PP |  | Přesun hmot tonážní pro obklady keramické v objektech v do 12 m | [14 empty] | PP | 1
| D | D16 | 783: Nátěry |  |  |  | 0 |  |  |  |  | 0 |  | 0 |  | 0 | 1 | D | 0 |  |  |  | ROZPOCET | [6 empty] | 0
124 | K | 783826605 | Hydrofobizační transparentní silikonový nátěr hladkých betonových povrchů, povrchů z desek | m2 | 15.5 |  | 0 |  |  | základní |  | 0 | 0 | 0 | 0 | 0 | 4 | K | 1 |  |  |  | ROZPOCET | 0 | 0 | 0 | 0 | 0 | 1 | 0 | 4 | 2002998375
| PP |  | Hydrofobizační transparentní silikonový nátěr hladkých betonových povrchů, povrchů z desek | [14 empty] | PP | 1
| VV |  | 1.NP - 1.3................pod čistící rohože | [14 empty] | VV | 1 | 1 | True | 0 | ROZPOCET
| VV |  | 9,8+5,7 |  | 15.5 | [12 empty] | VV | 1 | 2 | True | 0 | ROZPOCET
| VV |  | Součet |  | 15.5 | [12 empty] | VV | 1 | 4 | True | 1 | ROZPOCET
125 | K | 78300921VL | Magnetický nátěr - tabulová barva RAL 7026 - 2 vrstvy | m2 | 29.893 |  | 0 |  |  | základní |  | 0 | 0 | 0 | 0 | 0 | 4 | K | 1 |  |  |  | ROZPOCET | 0 | 0 | 0 | 0 | 0 | 1 | 0 | 4 | 927426131
| PP |  | Magnetický nátěr - tabulová barva RAL 7026 - 2 vrstvy | [14 empty] | PP | 1
| VV |  | 1.NP - 1.4......Zn08 | [14 empty] | VV | 1 | 1 | True | 0 | ROZPOCET
| VV |  | (5,21*2,7+1,765*2,7-1,1*2,08-0,4*1,2-1,765*1,2)*2 |  | 27.893 | [12 empty] | VV | 1 | 2 | True | 0 | ROZPOCET
| VV |  | x 15 | [14 empty] | VV | 1 | 1 | True | 0 | ROZPOCET
| VV |  | 2 |  | 2 | [12 empty] | VV | 1 | 2 | True | 0 | ROZPOCET
| VV |  | Součet |  | 29.893 | [12 empty] | VV | 1 | 4 | True | 1 | ROZPOCET
| D | D17 | 784: Malby |  |  |  | 0 |  |  |  |  | 0 |  | 0 |  | 0 | 1 | D | 0 |  |  |  | ROZPOCET | [6 empty] | 0
126 | K | 784111011 | Obroušení podkladu omítnutého v místnostech výšky do 3,80 m | m2 | 853.014 |  | 0 |  |  | základní |  | 0 | 0 | 0 | 0 | 0 | 4 | K | 1 |  |  |  | ROZPOCET | 0 | 0 | 0 | 0 | 0 | 1 | 0 | 4 | 7102169
| PP |  | Obroušení podkladu omítnutého v místnostech výšky do 3,80 m | [14 empty] | PP | 1
| VV |  | 1.NP - 1.1.......Zn02+03 | [14 empty] | VV | 1 | 1 | True | 0 | ROZPOCET
| VV |  | SDK strop | [14 empty] | VV | 1 | 1 | True | 0 | ROZPOCET
| VV |  | 8,7+8,5+11,1+34,7 |  | 63 | [12 empty] | VV | 1 | 2 | True | 0 | ROZPOCET
| VV |  | stěny | [14 empty] | VV | 1 | 1 | True | 0 | ROZPOCET
| VV |  | (2,29+3,87)*2*3,2 |  | 39.424 | [12 empty] | VV | 1 | 2 | True | 0 | ROZPOCET
| VV |  | (3+3,87)*2*3,2 |  | 43.968 | [12 empty] | VV | 1 | 2 | True | 0 | ROZPOCET
| VV |  | (5,88+5,7)*2*3,2 |  | 74.112 | [12 empty] | VV | 1 | 2 | True | 0 | ROZPOCET
| VV |  | (5,42+1,83)*2*3,2 |  | 46.4 | [12 empty] | VV | 1 | 2 | True | 0 | ROZPOCET
| VV |  | 1.NP - 1.3 | [14 empty] | VV | 1 | 1 | True | 0 | ROZPOCET
| VV |  | SDK strop | [14 empty] | VV | 1 | 1 | True | 0 | ROZPOCET
| VV |  | 69,75 |  | 69.75 | [12 empty] | VV | 1 | 2 | True | 0 | ROZPOCET
| VV |  | stěny | [14 empty] | VV | 1 | 1 | True | 0 | ROZPOCET
| VV |  | (5,7+10,17*2)*3,8 |  | 98.952 | [12 empty] | VV | 1 | 2 | True | 0 | ROZPOCET
| VV |  | -2,31*3,2-2,03*3,2-3,11*3,5-1,6*2,5 |  | -28.773 | [12 empty] | VV | 1 | 2 | True | 0 | ROZPOCET
| VV |  | ostění | [14 empty] | VV | 1 | 1 | True | 0 | ROZPOCET
| VV |  | (3,2*2+2,31)*0,6+(3,2*2+2,03)*0,6+(3,13+2*3,5)*0,6 |  | 16.362 | [12 empty] | VV | 1 | 2 | True | 0 | ROZPOCET
| VV |  | příčka Zn12 | [14 empty] | VV | 1 | 1 | True | 0 | ROZPOCET
| VV |  | 2,36*3,8*2 |  | 17.936 | [12 empty] | VV | 1 | 2 | True | 0 | ROZPOCET
| VV |  | odpočet sádrové omítky | [14 empty] | VV | 1 | 1 | True | 0 | ROZPOCET
| VV |  | -1,92*2,2 |  | -4.224 | [12 empty] | VV | 1 | 2 | True | 0 | ROZPOCET
| VV |  | 1.NP - 1.2 | [14 empty] | VV | 1 | 1 | True | 0 | ROZPOCET
| VV |  | SDK - strop | [14 empty] | VV | 1 | 1 | True | 0 | ROZPOCET
| VV |  | 105,2 |  | 105.2 | [12 empty] | VV | 1 | 2 | True | 0 | ROZPOCET
| VV |  | ((15,35+20,715)/2+5,7)*2*3,85 |  | 182.74 | [12 empty] | VV | 1 | 2 | True | 0 | ROZPOCET
| VV |  | -2,9*3,5-2,9*3,5-2,8*3,5-3,15*3,5 |  | -41.125 | [12 empty] | VV | 1 | 2 | True | 0 | ROZPOCET
| VV |  | -1,8*2,5*2 |  | -9 | [12 empty] | VV | 1 | 2 | True | 0 | ROZPOCET
| VV |  | ostění | [14 empty] | VV | 1 | 1 | True | 0 | ROZPOCET
| VV |  | (2,92+2*3,5)*0,6+(2,95+2*3,5)*0,6+(2,9+2*3,5)*0,6+(3,15+2*3,5)*0,6 |  | 23.952 | [12 empty] | VV | 1 | 2 | True | 0 | ROZPOCET
| VV |  | (1,8+2*2,5)*2*0,6 |  | 8.16 | [12 empty] | VV | 1 | 2 | True | 0 | ROZPOCET
| VV |  | 1.NP - 1.4.........Zn09....pod tapetou | [14 empty] | VV | 1 | 1 | True | 0 | ROZPOCET
| VV |  | 5,73*3,14 |  | 17.992 | [12 empty] | VV | 1 | 2 | True | 0 | ROZPOCET
| VV |  | 1.NP - 1.4......Zn08...zazděné dveře-přebroušení nerovností | [14 empty] | VV | 1 | 1 | True | 0 | ROZPOCET
| VV |  | 0,9*2 |  | 1.8 | [12 empty] | VV | 1 | 2 | True | 0 | ROZPOCET
| VV |  | 1.NP - 1.4.......Zn03 | [14 empty] | VV | 1 | 1 | True | 0 | ROZPOCET
| VV |  | (6,9+1)*2,7-1,3*2,5-2*2,5 |  | 13.08 | [12 empty] | VV | 1 | 2 | True | 0 | ROZPOCET
| VV |  | SDK strop | [14 empty] | VV | 1 | 1 | True | 0 | ROZPOCET
| VV |  | 55+12,7+8,3+9,8+4,9 |  | 90.7 | [12 empty] | VV | 1 | 2 | True | 0 | ROZPOCET
| VV |  | záměna za tapety Zn03 a Zn10 | [14 empty] | VV | 1 | 1 | True | 0 | ROZPOCET
| VV |  | 4,3*3,14 |  | 13.502 | [12 empty] | VV | 1 | 2 | True | 0 | ROZPOCET
| VV |  | 2,9*3,14 |  | 9.106 | [12 empty] | VV | 1 | 2 | True | 0 | ROZPOCET
| VV |  | Součet |  | 853.014 | [12 empty] | VV | 1 | 4 | True | 1 | ROZPOCET
127 | K | 784181121 | Hloubková jednonásobná penetrace podkladu v místnostech výšky do 3,80 m | m2 | 860.333 |  | 0 |  |  | základní |  | 0 | 0 | 0 | 0 | 0 | 4 | K | 1 |  |  |  | ROZPOCET | 0 | 0 | 0 | 0 | 0 | 1 | 0 | 4 | -901724122
| PP |  | Hloubková jednonásobná penetrace podkladu v místnostech výšky do 3,80 m | [14 empty] | PP | 1
128 | K | 784211101 | Dvojnásobné bílé malby ze směsí za mokra výborně otěruvzdorných v místnostech výšky do 3,80 m | m2 | 835.521 |  | 0 |  |  | základní |  | 0 | 0 | 0 | 0 | 0 | 4 | K | 1 |  |  |  | ROZPOCET | 0 | 0 | 0 | 0 | 0 | 1 | 0 | 4 | 1447176865
| PP |  | Dvojnásobné bílé malby ze směsí za mokra výborně otěruvzdorných v místnostech výšky do 3,80 m | [14 empty] | PP | 1
129 | K | 784511031 | Lepení vliesových hladkých tapet na stěny výšky do 3,00 m | m2 | 17.929 |  | 0 |  |  | základní |  | 0 | 0 | 0 | 0 | 0 | 4 | K | 1 |  |  |  | ROZPOCET | 0 | 0 | 0 | 0 | 0 | 1 | 0 | 4 | -1821285617
| PP |  | Lepení vliesových hladkých tapet na stěny výšky do 3,00 m | [14 empty] | PP | 1
| VV |  | 1.NP - 1.4.......Zn09 - tapeta x14 | [14 empty] | VV | 1 | 1 | True | 0 | ROZPOCET
| VV |  | 5,71*3,14 |  | 17.929 | [12 empty] | VV | 1 | 2 | True | 0 | ROZPOCET
| VV |  | Součet |  | 17.929 | [12 empty] | VV | 1 | 4 | True | 1 | ROZPOCET
130 | M | 6246101VL | tapeta papírová vzorovaná - cena bude upravena dle odsouhlaseného potisku | m2 | 19.722 |  | 0 |  |  | základní |  | 0 | 0 | 0 | 0 | 0 | 8 | M | 1 |  |  |  | ROZPOCET | 0 | 0 | 0 | 0 | 0 | 1 | 0 | 4 | 1718364952
| PP |  | tapeta papírová vzorovaná - cena bude upravena dle odsouhlaseného potisku | [14 empty] | PP | 1
| VV |  | 1.NP - 1.4.......Zn09 - tapeta | [14 empty] | VV | 1 | 1 | True | 0 | ROZPOCET
| VV |  | 5,71*3,14*1,1 |  | 19.722 | [12 empty] | VV | 1 | 2 | True | 0 | ROZPOCET
| VV |  | Součet |  | 19.722 | [12 empty] | VV | 1 | 4 | True | 1 | ROZPOCET
| D | D18 | 796: Ostatní |  |  |  | 0 |  |  |  |  | 0 |  | 0 |  | 0 | 1 | D | 0 |  |  |  | ROZPOCET | [6 empty] | 0
131 | K | 58 | Technika prostředí staveb - viz přiložený rozpočet | soubor | 1 |  | 0 |  |  | základní |  | 0 | 0 | 0 | 0 | 0 | 4 | K | 1 |  |  |  | ROZPOCET | 0 | 0 | 0 | 0 | 0 | 1 | 0 | 4 | 1301099507
| PP |  | Technika prostředí staveb - viz přiložený rozpočet | [14 empty] | PP | 1
132 | K | 59 | Interiér | soubor | 1 |  | 0 |  |  | základní |  | 0 | 0 | 0 | 0 | 0 | 4 | K | 1 |  |  |  | ROZPOCET | 0 | 0 | 0 | 0 | 0 | 1 | 0 | 4 | 491237513
| PP |  | Interiér+nábytek | [14 empty] | PP | 1
133 | K | 60 | Gastrozařízení | soubor | 1 |  | 0 |  |  | základní |  | 0 | 0 | 0 | 0 | 0 | 4 | K | 1 |  |  |  | ROZPOCET | 0 | 0 | 0 | 0 | 0 | 1 | 0 | 4 | 491446905
| PP |  | Gastrozařízení | [14 empty] | PP | 1
134 | K | 62 | Lapák tuku | soubor | 1 |  | 0 |  |  | základní |  | 0 | 0 | 0 | 0 | 0 | 4 | K | 1 |  |  |  | ROZPOCET | 0 | 0 | 0 | 0 | 0 | 1 | 0 | 4 | 2140238664
| PP |  | Vytápění | [14 empty] | PP | 1
| D | D20 | V04: Inženýrská činnost |  |  |  | 0 |  |  |  |  | 0 |  | 0 |  | 0 | 1 | D | 0 |  |  |  | ROZPOCET | [6 empty] | 0
135 | K | HZS | Ostatní nepředvídané práce při rekonstrukcích | hod | 50 |  | 0 |  |  | základní |  | 0 | 0 | 0 | 0 | 0 | 4 | K | 1 |  |  |  | ROZPOCET | 0 | 0 | 0 | 0 | 0 | 1 | 0 | 4 | 1558407240
| PP |  | Ostatní nepředvídané práce při rekonstrukcích | [14 empty] | PP | 1

## SO 02 - SO 02
{e0ce6eca-0dc7-44fa-b12e-a45d0fc8f2ee}
2
| KRYCÍ LIST SOUPISU PRACÍ | [7 empty] | v --- níže se nacházejí doplnkové a pomocné údaje k sestavám --- v | [8 empty] | False
Stavba:
Ostravska univerzita-9.6.2020
Objekt:
SO 02 - SO 02
| KSO: |  |  |  |  | CC-CZ:
| Místo: |  |  |  |  | Datum: | 8. 6. 2020
| Zadavatel: |  |  |  |  | IČ:
DIČ:
| Uchazeč: |  |  |  |  | IČ: | Vyplň údaj
|  | Vyplň údaj |  |  |  | DIČ: | Vyplň údaj
| Projektant: |  |  |  |  | IČ:
DIČ:
| Zpracovatel: |  |  |  |  | IČ:
DIČ:
Poznámka:
| Cena bez DPH | [5 empty] | 0
|  |  | Základ daně |  |  | Sazba daně | Výše daně
| DPH | základní | 0 |  |  | 21% | 0
|  | snížená | 0 |  |  | 15% | 0
|  | zákl. přenesená | 0 |  |  | 21% | 0
|  | sníž. přenesená | 0 |  |  | 15% | 0
|  | nulová | 0 |  |  | 0% | 0
| Cena s DPH |  |  | v | CZK |  | 0
| Projektant |  |  | Zpracovatel
| Datum a podpis: |  | Razítko | Datum a podpis: |  |  | Razítko
| Objednavatel |  |  | Uchazeč
| Datum a podpis: |  | Razítko | Datum a podpis: |  |  | Razítko
REKAPITULACE ČLENĚNÍ SOUPISU PRACÍ
Stavba:
Ostravska univerzita-9.6.2020
Objekt:
SO 02 - SO 02
Místo: | [5 empty] | Datum: | 8. 6. 2020
Zadavatel: | [5 empty] | Projektant:
Uchazeč: |  |  | Vyplň údaj |  |  | Zpracovatel:
Kód dílu - Popis | [6 empty] | Cena celkem [CZK]
Náklady ze soupisu prací | [6 empty] | 0 | [11 empty] | -1
| D1 - SO_02: Stavební objekt 02 | [5 empty] | 0
| D2 - 003: Svislé konstrukce | [5 empty] | 0
| D3 - 009: Ostatní konstrukce a práce | [5 empty] | 0
| D4 - 099: Přesun hmot HSV | [5 empty] | 0
| D5 - 725: Zařizovací předměty | [5 empty] | 0
| D6 - 740: Silnoproud | [5 empty] | 0
| D7 - 763: Konstrukce montované | [5 empty] | 0
| D8 - 766: Konstrukce truhlářské | [5 empty] | 0
| D9 - 767: Konstrukce zámečnické | [5 empty] | 0
| D10 - 771: Podlahy z dlaždic | [5 empty] | 0
| D11 - 776: Podlahy povlakové | [5 empty] | 0
| D12 - 781: Obklady | [5 empty] | 0
| D13 - 784: Malby | [5 empty] | 0
| D14 - 796: Ostatní | [5 empty] | 0
| D16 - V04: Inženýrská činnost | [5 empty] | 0
SOUPIS PRACÍ
Stavba:
Ostravska univerzita-9.6.2020
Objekt:
SO 02 - SO 02
Místo: | [5 empty] | Datum: | 8. 6. 2020
Zadavatel: | [5 empty] | Projektant:
Uchazeč: |  |  | Vyplň údaj |  |  | Zpracovatel:
PČ | Typ | Kód | Popis | MJ | Množství | J.cena [CZK] | Cena celkem [CZK] | Cenová soustava |  | DPH | J. Nh [h] | Nh celkem [h] | J. hmotnost [t] | Hmotnost celkem [t] | J. suť [t] | Suť Celkem [t]
Náklady soupisu celkem | [6 empty] | 0 |  |  |  |  | 0 |  | 0.00453 |  | 0 |  | D | -1 | [10 empty] | 0
| D | D1 | SO_02: Stavební objekt 02 |  |  |  | 0 |  |  |  |  | 0 |  | 0.00453 |  | 0 | 1 | D | 0 |  |  |  | ROZPOCET | [6 empty] | 0
| D | D2 | 003: Svislé konstrukce |  |  |  | 0 |  |  |  |  | 0 |  | 0 |  | 0 | 1 | D | 1 |  |  |  | ROZPOCET | [6 empty] | 0
1 | K | 346272113VL | Příčky tl 100 mm z pórobetonových přesných příčkovek Ytong objemové hmotnosti 500 kg/m3 vč. jednovrstvé jemné omítky 2x5mm | m2 | 54.956 |  | 0 |  |  | základní |  | 0 | 0 | 0 | 0 | 0 | 4 | K | 2 |  |  |  | ROZPOCET | 0 | 0 | 0 | 0 | 0 | 1 | 0 | 4 | -421191675
| PP |  | Příčky tl 100 mm z pórobetonových přesných příčkovek Ytong objemové hmotnosti 500 kg/m3 vč. jednovrstvé jemné omítky 2x5mm | [14 empty] | PP | 2
2 | K | 317142221 | Překlady nenosné přímé z pórobetonu Ytong v příčkách tl 100 mm pro světlost otvoru do 1010 mm | kus | 5 |  | 0 |  |  | základní |  | 0 | 0 | 0 | 0 | 0 | 4 | K | 2 |  |  |  | ROZPOCET | 0 | 0 | 0 | 0 | 0 | 1 | 0 | 4 | -31284546
| PP |  | Překlady nenosné přímé z pórobetonu Ytong v příčkách tl 100 mm pro světlost otvoru do 1010 mm | [14 empty] | PP | 2
| VV |  | 1.NP - 1.1......viz výpis | [14 empty] | VV | 2 | 1 | True | 0 | ROZPOCET
| VV |  | 5 |  | 5 | [12 empty] | VV | 2 | 2 | True | 0 | ROZPOCET
| VV |  | Součet |  | 5 | [12 empty] | VV | 2 | 4 | True | 1 | ROZPOCET
3 | K | 34627211VL | Přizdívky tl 400 mm z pórobetonových přesných příčkovek Ytong objemové hmotnosti 500 kg/m3 vč. jednovrstvé jemné omítky 2x5mm | m3 | 0.975 |  | 0 |  |  | základní |  | 0 | 0 | 0 | 0 | 0 | 4 | K | 2 |  |  |  | ROZPOCET | 0 | 0 | 0 | 0 | 0 | 1 | 0 | 4 | 1479069027
| PP |  | Přizdívky tl 400 mm z pórobetonových přesných příčkovek Ytong objemové hmotnosti 500 kg/m3 vč. jednovrstvé jemné omítky 2x5mm | [14 empty] | PP | 2
| VV |  | 1.NP - 1.1...........zazdívka rohu Zn12 | [14 empty] | VV | 2 | 1 | True | 0 | ROZPOCET
| VV |  | 0,4*0,65*3,75 |  | 0.975 | [12 empty] | VV | 2 | 2 | True | 0 | ROZPOCET
| VV |  | Součet |  | 0.975 | [12 empty] | VV | 2 | 4 | True | 1 | ROZPOCET
| D | D3 | 009: Ostatní konstrukce a práce |  |  |  | 0 |  |  |  |  | 0 |  | 0 |  | 0 | 1 | D | 1 |  |  |  | ROZPOCET | [6 empty] | 0
4 | K | 962031133 | Bourání příček z cihel pálených na MVC tl do 150 mm | m2 | 26.776 |  | 0 |  |  | základní |  | 0 | 0 | 0 | 0 | 0 | 4 | K | 2 |  |  |  | ROZPOCET | 0 | 0 | 0 | 0 | 0 | 1 | 0 | 4 | 499855523
| PP |  | Bourání příček z cihel pálených na MVC tl do 150 mm | [14 empty] | PP | 2
5 | K | 968062455 | Vybourání dřevěných dveřních zárubní pl do 2 m2 | m2 | 9.292 |  | 0 |  |  | základní |  | 0 | 0 | 0 | 0 | 0 | 4 | K | 2 |  |  |  | ROZPOCET | 0 | 0 | 0 | 0 | 0 | 1 | 0 | 4 | -487108270
| PP |  | Vybourání dřevěných dveřních zárubní pl do 2 m2 | [14 empty] | PP | 2
| VV |  | 1.NP - m.č.s1.29-s1.34 | [14 empty] | VV | 2 | 1 | True | 0 | ROZPOCET
| VV |  | 4*0,8*2,02 |  | 6.464 | [12 empty] | VV | 2 | 2 | True | 0 | ROZPOCET
| VV |  | - m.č.s1.23 | [14 empty] | VV | 2 | 1 | True | 0 | ROZPOCET
| VV |  | 2*0,7*2,02 |  | 2.828 | [12 empty] | VV | 2 | 2 | True | 0 | ROZPOCET
| VV |  | Součet |  | 9.292 | [12 empty] | VV | 2 | 4 | True | 1 | ROZPOCET
6 | K | 968062456 | Vybourání dřevěných dveřních zárubní pl přes 2 m2 | m2 | 8.324 |  | 0 |  |  | základní |  | 0 | 0 | 0 | 0 | 0 | 4 | K | 2 |  |  |  | ROZPOCET | 0 | 0 | 0 | 0 | 0 | 1 | 0 | 4 | 1866425383
| PP |  | Vybourání dřevěných dveřních zárubní pl přes 2 m2 | [14 empty] | PP | 2
| VV |  | 1.NP - m.č. s1.04 | [14 empty] | VV | 2 | 1 | True | 0 | ROZPOCET
| VV |  | 1,95*3,13 |  | 6.104 | [12 empty] | VV | 2 | 2 | True | 0 | ROZPOCET
| VV |  | -m.č.s1.23 | [14 empty] | VV | 2 | 1 | True | 0 | ROZPOCET
| VV |  | 1*2,22 |  | 2.22 | [12 empty] | VV | 2 | 2 | True | 0 | ROZPOCET
| VV |  | Součet |  | 8.324 | [12 empty] | VV | 2 | 4 | True | 1 | ROZPOCET
7 | K | 974042555 | Vysekání rýh v dlažbě betonové nebo jiné monolitické hl do 100 mm š do 200 mm | m | 9.315 |  | 0 |  |  | základní |  | 0 | 0 | 0 | 0 | 0 | 4 | K | 2 |  |  |  | ROZPOCET | 0 | 0 | 0 | 0 | 0 | 1 | 0 | 4 | 318183515
| PP |  | Vysekání rýh v dlažbě betonové nebo jiné monolitické hl do 100 mm š do 200 mm | [14 empty] | PP | 2
| VV |  | 1.NP - 1.1 | [14 empty] | VV | 2 | 1 | True | 0 | ROZPOCET
| VV |  | 1,73*2 |  | 3.46 | [12 empty] | VV | 2 | 2 | True | 0 | ROZPOCET
| VV |  | 2,33+0,625 |  | 2.955 | [12 empty] | VV | 2 | 2 | True | 0 | ROZPOCET
| VV |  | 1,6 |  | 1.6 | [12 empty] | VV | 2 | 2 | True | 0 | ROZPOCET
| VV |  | 1,3 |  | 1.3 | [12 empty] | VV | 2 | 2 | True | 0 | ROZPOCET
| VV |  | Součet |  | 9.315 | [12 empty] | VV | 2 | 4 | True | 1 | ROZPOCET
8 | K | 952901111 | Vyčištění budov bytové a občanské výstavby při výšce podlaží do 4 m | m2 | 200 |  | 0 |  |  | základní |  | 0 | 0 | 0 | 0 | 0 | 4 | K | 2 |  |  |  | ROZPOCET | 0 | 0 | 0 | 0 | 0 | 1 | 0 | 4 | -451283707
| PP |  | Vyčištění budov bytové a občanské výstavby při výšce podlaží do 4 m | [14 empty] | PP | 2
9 | K | 949101112 | Lešení pomocné pro objekty pozemních staveb s lešeňovou podlahou v do 3,5 m zatížení do 150 kg/m2 | m2 | 150 |  | 0 |  |  | základní |  | 0 | 0 | 0 | 0 | 0 | 4 | K | 2 |  |  |  | ROZPOCET | 0 | 0 | 0 | 0 | 0 | 1 | 0 | 4 | 2010881502
| PP |  | Lešení pomocné pracovní pro objekty pozemních staveb pro zatížení do 150 kg/m2, o výšce lešeňové podlahy přes 1,9 do 3,5 m | [14 empty] | PP | 2
| D | D4 | 099: Přesun hmot HSV |  |  |  | 0 |  |  |  |  | 0 |  | 0 |  | 0 | 1 | D | 1 |  |  |  | ROZPOCET | [6 empty] | 0
10 | K | 997002511 | Vodorovné přemístění suti a vybouraných hmot bez naložení ale se složením a urovnáním do 1 km | t | 16.673 |  | 0 |  |  | základní |  | 0 | 0 | 0 | 0 | 0 | 4 | K | 2 |  |  |  | ROZPOCET | 0 | 0 | 0 | 0 | 0 | 1 | 0 | 4 | 1048243130
| PP |  | Vodorovné přemístění suti a vybouraných hmot bez naložení ale se složením a urovnáním do 1 km | [14 empty] | PP | 2
11 | K | 997002519 | Příplatek ZKD 1 km přemístění suti a vybouraných hmot | t | 211.946 |  | 0 |  |  | základní |  | 0 | 0 | 0 | 0 | 0 | 4 | K | 2 |  |  |  | ROZPOCET | 0 | 0 | 0 | 0 | 0 | 1 | 0 | 4 | 1722576294
| PP |  | Příplatek ZKD 1 km přemístění suti a vybouraných hmot | [14 empty] | PP | 2
| VV |  | celkem do 15 km | [14 empty] | VV | 2 | 1 | True | 0 | ROZPOCET
| VV |  | 15.139*14 |  | 211.946 | [12 empty] | VV | 2 | 2 | True | 0 | ROZPOCET
| VV |  | Součet |  | 211.946 | [12 empty] | VV | 2 | 4 | True | 1 | ROZPOCET
12 | K | 997002611 | Nakládání suti a vybouraných hmot | t | 16.673 |  | 0 |  |  | základní |  | 0 | 0 | 0 | 0 | 0 | 4 | K | 2 |  |  |  | ROZPOCET | 0 | 0 | 0 | 0 | 0 | 1 | 0 | 4 | 2098869427
| PP |  | Nakládání suti a vybouraných hmot | [14 empty] | PP | 2
13 | K | 997013211 | Vnitrostaveništní doprava suti a vybouraných hmot pro budovy v do 6 m ručně | t | 16.673 |  | 0 |  |  | základní |  | 0 | 0 | 0 | 0 | 0 | 4 | K | 2 |  |  |  | ROZPOCET | 0 | 0 | 0 | 0 | 0 | 1 | 0 | 4 | -1069408661
| PP |  | Vnitrostaveništní doprava suti a vybouraných hmot pro budovy v do 6 m ručně | [14 empty] | PP | 2
14 | K | 997013219 | Příplatek k vnitrostaveništní dopravě suti a vybouraných hmot za zvětšenou dopravu suti ZKD 10 m | t | 75.695 |  | 0 |  |  | základní |  | 0 | 0 | 0 | 0 | 0 | 4 | K | 2 |  |  |  | ROZPOCET | 0 | 0 | 0 | 0 | 0 | 1 | 0 | 4 | 1000746616
| PP |  | Příplatek k vnitrostaveništní dopravě suti a vybouraných hmot za zvětšenou dopravu suti ZKD 10 m | [14 empty] | PP | 2
| VV |  | 15,139*5 |  | 75.695 | [12 empty] | VV | 2 | 2 | True | 0 | ROZPOCET
| VV |  | Součet |  | 75.695 | [12 empty] | VV | 2 | 4 | True | 1 | ROZPOCET
15 | K | 997013831 | Poplatek za uložení na skládce (skládkovné) stavebního odpadu směsného kód odpadu 170 904 | t | 15.139 |  | 0 |  |  | základní |  | 0 | 0 | 0 | 0 | 0 | 4 | K | 2 |  |  |  | ROZPOCET | 0 | 0 | 0 | 0 | 0 | 1 | 0 | 4 | 188143173
| PP |  | Poplatek za uložení na skládce (skládkovné) stavebního odpadu směsného kód odpadu 170 904 | [14 empty] | PP | 2
16 | K | 998011002 | Přesun hmot pro budovy zděné v do 12 m | t | 4.49 |  | 0 |  |  | základní |  | 0 | 0 | 0 | 0 | 0 | 4 | K | 2 |  |  |  | ROZPOCET | 0 | 0 | 0 | 0 | 0 | 1 | 0 | 4 | 1671458369
| PP |  | Přesun hmot pro budovy zděné v do 12 m | [14 empty] | PP | 2
| D | D5 | 725: Zařizovací předměty |  |  |  | 0 |  |  |  |  | 0 |  | 0 |  | 0 | 1 | D | 1 |  |  |  | ROZPOCET | [6 empty] | 0
17 | K | 725291531 | Doplňky zařízení koupelen a záchodů plastové zásobník papírových ručníků x13 | soubor | 3 |  | 0 |  |  | základní |  | 0 | 0 | 0 | 0 | 0 | 4 | K | 2 |  |  |  | ROZPOCET | 0 | 0 | 0 | 0 | 0 | 1 | 0 | 4 | -1280587132
| PP |  | Doplňky zařízení koupelen a záchodů plastové zásobník papírových ručníků x13 | [14 empty] | PP | 2
18 | K | 725291621 | Doplňky zařízení koupelen a záchodů nerezové zásobník toaletních papírů držák toaletního papíru nerez mat - x23 | soubor | 1 |  | 0 |  |  | základní |  | 0 | 0 | 0 | 0 | 0 | 4 | K | 2 |  |  |  | ROZPOCET | 0 | 0 | 0 | 0 | 0 | 1 | 0 | 4 | 793848842
| PP |  | Doplňky zařízení koupelen a záchodů nerezové zásobník toaletních papírů držák toaletního papíru nerez mat - x23 | [14 empty] | PP | 2
19 | K | 7252916VL | Montáž háčky na oděv 1100-1400 chrom mat - x25 | kus | 1 |  | 0 |  |  | základní |  | 0 | 0 | 0 | 0 | 0 | 4 | K | 2 |  |  |  | ROZPOCET | 0 | 0 | 0 | 0 | 0 | 1 | 0 | 4 | -803077967
| PP |  | Montáž háčky na oděv 1100-1400 chrom mat - x25 | [14 empty] | PP | 2
20 | K | 591610VL | Dodávka nerez 2-háček na oděv - x25 | kus | 1 |  | 0 |  |  | základní |  | 0 | 0 | 0 | 0 | 0 | 4 | K | 2 |  |  |  | ROZPOCET | 0 | 0 | 0 | 0 | 0 | 1 | 0 | 4 | -88610430
| PP |  | Dodávka nerez 2-háček na oděv - x25 | [14 empty] | PP | 2
21 | K | 725291706 | Doplňky zařízení koupelen a záchodů smaltované madlo svislé dl.600mm - x20 | soubor | 1 |  | 0 |  |  | základní |  | 0 | 0 | 0 | 0 | 0 | 4 | K | 2 |  |  |  | ROZPOCET | 0 | 0 | 0 | 0 | 0 | 1 | 0 | 4 | 13004966
| PP |  | Doplňky zařízení koupelen a záchodů smaltované madlo svislé dl.600mm - x20 | [14 empty] | PP | 2
22 | K | 725291708 | Doplňky zařízení koupelen a záchodů smaltované madlo 600x700 - x19 | soubor | 1 |  | 0 |  |  | základní |  | 0 | 0 | 0 | 0 | 0 | 4 | K | 2 |  |  |  | ROZPOCET | 0 | 0 | 0 | 0 | 0 | 1 | 0 | 4 | 419803693
| PP |  | Doplňky zařízení koupelen a záchodů smaltované madlo 600x700 - x19 | [14 empty] | PP | 2
23 | K | 725291722 | Doplňky zařízení koupelen a záchodů bílé madlo sklopné dl 834 mm - x18 | soubor | 1 |  | 0 |  |  | základní |  | 0 | 0 | 0 | 0 | 0 | 4 | K | 2 |  |  |  | ROZPOCET | 0 | 0 | 0 | 0 | 0 | 1 | 0 | 4 | -38823597
| PP |  | Doplňky zařízení koupelen a záchodů bílé madlo sklopné dl 834 mm - x18 | [14 empty] | PP | 2
24 | K | 998725201 | Přesun hmot procentní pro zařizovací předměty v objektech v do 6 m | % |  |  | 0 |  |  | základní |  | 0 | 0 | 0 | 0 | 0 | 4 | K | 2 |  |  |  | ROZPOCET | 0 | 0 | 0 | 0 | 0 | 1 | 0 | 4 | -69238930
| PP |  | Přesun hmot procentní pro zařizovací předměty v objektech v do 6 m | [14 empty] | PP | 2
| D | D6 | 740: Silnoproud |  |  |  | 0 |  |  |  |  | 0 |  | 0 |  | 0 | 1 | D | 1 |  |  |  | ROZPOCET | [6 empty] | 0
25 | K | 740001 | Slaboproud - EZS | soubor | 1 |  | 0 |  |  | základní |  | 0 | 0 | 0 | 0 | 0 | 4 | K | 2 |  |  |  | ROZPOCET | 0 | 0 | 0 | 0 | 0 | 1 | 0 | 4 | 1874641293
| PP |  | Slaboproud - EZS | [14 empty] | PP | 2
26 | K | 740002 | Slaboproud - SK + ostatní | soubor | 1 |  | 0 |  |  | základní |  | 0 | 0 | 0 | 0 | 0 | 4 | K | 2 |  |  |  | ROZPOCET | 0 | 0 | 0 | 0 | 0 | 1 | 0 | 4 | 483791594
| PP |  | Slaboproud - SK + ostatní | [14 empty] | PP | 2
27 | K | 740003 | Silnoproud | soubor | 1 |  | 0 |  |  | základní |  | 0 | 0 | 0 | 0 | 0 | 4 | K | 2 |  |  |  | ROZPOCET | 0 | 0 | 0 | 0 | 0 | 1 | 0 | 4 | 225872393
| PP |  | Silnoproud | [14 empty] | PP | 2
| D | D7 | 763: Konstrukce montované |  |  |  | 0 |  |  |  |  | 0 |  | 0.00453 |  | 0 | 1 | D | 1 |  |  |  | ROZPOCET | [6 empty] | 0
28 | K | 763131821 | Demontáž SDK podhledu s dvouvrstvou nosnou kcí z ocelových profilů opláštění jednoduché | m2 | 6.68 |  | 0 |  |  | základní |  | 0 | 0 | 0 | 0 | 0 | 4 | K | 2 |  |  |  | ROZPOCET | 0 | 0 | 0 | 0 | 0 | 1 | 0 | 4 | 482082692
| PP |  | Demontáž SDK podhledu s dvouvrstvou nosnou kcí z ocelových profilů opláštění jednoduché | [14 empty] | PP | 2
| VV |  | 1.PP - m.č.0.46 | [14 empty] | VV | 2 | 1 | True | 0 | ROZPOCET
| VV |  | 6,68 |  | 6.68 | [12 empty] | VV | 2 | 2 | True | 0 | ROZPOCET
| VV |  | Součet |  | 6.68 | [12 empty] | VV | 2 | 4 | True | 1 | ROZPOCET
29 | K | 763131411VL | SDK podhled desky 1xA 12,5 bez TI dvouvrstvá spodní kce profil CD+UD vč. tmelení | m2 | 112.28 |  | 0 |  |  | základní |  | 0 | 0 | 0 | 0 | 0 | 4 | K | 2 |  |  |  | ROZPOCET | 0 | 0 | 0 | 0 | 0 | 1 | 0 | 4 | 6139915
| PP |  | SDK podhled desky 1xA 12,5 bez TI dvouvrstvá spodní kce profil CD+UD vč. tmelení | [14 empty] | PP | 2
| VV |  | 1.PP - m.č.0.46 | [14 empty] | VV | 2 | 1 | True | 0 | ROZPOCET
| VV |  | 6,68 |  | 6.68 | [12 empty] | VV | 2 | 2 | True | 0 | ROZPOCET
| VV |  | 1.NP - SDK 1+2....viz v.č. D.1.1.07 | [14 empty] | VV | 2 | 1 | True | 0 | ROZPOCET
| VV |  | 25+80,6 |  | 105.6 | [12 empty] | VV | 2 | 2 | True | 0 | ROZPOCET
| VV |  | Součet |  | 112.28 | [12 empty] | VV | 2 | 4 | True | 1 | ROZPOCET
30 | K | 763131581 | SDK podhled desky 2xH2DF 12,5 bez TI jednovrstvá spodní kce profil CD+UD | m2 | 23.9 |  | 0 |  |  | základní |  | 0 | 0 | 0 | 0 | 0 | 4 | K | 2 |  |  |  | ROZPOCET | 0 | 0 | 0 | 0 | 0 | 1 | 0 | 4 | 1341683393
| PP |  | SDK podhled desky 2xH2DF 12,5 bez TI jednovrstvá spodní kce profil CD+UD | [14 empty] | PP | 2
| VV |  | 1.NP - viz v.č. D.1.1.07.....protipožární | [14 empty] | VV | 2 | 1 | True | 0 | ROZPOCET
| VV |  | 23,9 |  | 23.9 | [12 empty] | VV | 2 | 2 | True | 0 | ROZPOCET
| VV |  | Součet |  | 23.9 | [12 empty] | VV | 2 | 4 | True | 1 | ROZPOCET
31 | K | 763112811 | Demontáž desek jednoduché opláštění SDK příčka | m2 | 9.65 |  | 0 |  |  | základní |  | 0 | 0 | 0 | 0 | 0 | 4 | K | 2 |  |  |  | ROZPOCET | 0 | 0 | 0 | 0 | 0 | 1 | 0 | 4 | -999220213
| PP |  | Demontáž desek jednoduché opláštění SDK příčka | [14 empty] | PP | 2
| VV |  | 1.NP - 1.1 u stahovacích mříží | [14 empty] | VV | 2 | 1 | True | 0 | ROZPOCET
| VV |  | 9,65 |  | 9.65 | [12 empty] | VV | 2 | 2 | True | 0 | ROZPOCET
| VV |  | Součet |  | 9.65 | [12 empty] | VV | 2 | 4 | True | 1 | ROZPOCET
32 | K | 763172312 | Montáž revizních dvířek SDK kcí vel. 300x300 mm | kus | 1 |  | 0 |  |  | základní |  | 0 | 3e-05 | 3e-05 | 0 | 0 | 16 | K | 2 |  |  |  | ROZPOCET | 0 | 0 | 0 | 0 | 0 | 1 | 0 | 16 | 1967354492
| PP |  | Instalační technika pro konstrukce ze sádrokartonových desek montáž revizních dvířek velikost 300 x 300 mm | [14 empty] | PP | 2
33 | M | 59030159 | klapka revizní protipožární pro stěny a podhledy tl 12,5mm 300x300mm | kus | 1 |  | 0 |  |  | základní |  | 0 | 0.0045 | 0.0045 | 0 | 0 | 32 | M | 2 |  |  |  | ROZPOCET | 0 | 0 | 0 | 0 | 0 | 1 | 0 | 16 | 1675562994
| PP |  | klapka revizní protipožární pro stěny a podhledy tl 12,5mm 300x300mm | [14 empty] | PP | 2
34 | K | 998763201 | Přesun hmot procentní pro dřevostavby v objektech v do 12 m | % |  |  | 0 |  |  | základní |  | 0 | 0 | 0 | 0 | 0 | 4 | K | 2 |  |  |  | ROZPOCET | 0 | 0 | 0 | 0 | 0 | 1 | 0 | 4 | 1905653470
| PP |  | Přesun hmot procentní pro dřevostavby v objektech v do 12 m | [14 empty] | PP | 2
| D | D8 | 766: Konstrukce truhlářské |  |  |  | 0 |  |  |  |  | 0 |  | 0 |  | 0 | 1 | D | 1 |  |  |  | ROZPOCET | [6 empty] | 0
35 | K | 766311811 | Demontáž zábradlí vnitřního | m | 28.4 |  | 0 |  |  | základní |  | 0 | 0 | 0 | 0 | 0 | 4 | K | 2 |  |  |  | ROZPOCET | 0 | 0 | 0 | 0 | 0 | 1 | 0 | 4 | 1378485637
| PP |  | Demontáž zábradlí vnitřního | [14 empty] | PP | 2
| VV |  | 1.NP - 1.1 | [14 empty] | VV | 2 | 1 | True | 0 | ROZPOCET
| VV |  | zábradlí v=900mm | [14 empty] | VV | 2 | 1 | True | 0 | ROZPOCET
| VV |  | 1,6+1,04 |  | 2.64 | [12 empty] | VV | 2 | 2 | True | 0 | ROZPOCET
| VV |  | madlo | [14 empty] | VV | 2 | 1 | True | 0 | ROZPOCET
| VV |  | 6,44*4 |  | 25.76 | [12 empty] | VV | 2 | 2 | True | 0 | ROZPOCET
| VV |  | Součet |  | 28.4 | [12 empty] | VV | 2 | 4 | True | 1 | ROZPOCET
36 | K | 766691914 | Vyvěšení nebo zavěšení dřevěných křídel dveří pl do 2 m2 | kus | 4 |  | 0 |  |  | základní |  | 0 | 0 | 0 | 0 | 0 | 4 | K | 2 |  |  |  | ROZPOCET | 0 | 0 | 0 | 0 | 0 | 1 | 0 | 4 | -2009505811
| PP |  | Vyvěšení nebo zavěšení dřevěných křídel dveří pl do 2 m2 | [14 empty] | PP | 2
| VV |  | 1.NP - 1.1 | [14 empty] | VV | 2 | 1 | True | 0 | ROZPOCET
| VV |  | 4 |  | 4 | [12 empty] | VV | 2 | 2 | True | 0 | ROZPOCET
| VV |  | Součet |  | 4 | [12 empty] | VV | 2 | 4 | True | 1 | ROZPOCET
37 | K | 766691915 | Vyvěšení nebo zavěšení dřevěných křídel dveří pl přes 2 m2 | kus | 2 |  | 0 |  |  | základní |  | 0 | 0 | 0 | 0 | 0 | 4 | K | 2 |  |  |  | ROZPOCET | 0 | 0 | 0 | 0 | 0 | 1 | 0 | 4 | -1620344877
| PP |  | Vyvěšení nebo zavěšení dřevěných křídel dveří pl přes 2 m2 | [14 empty] | PP | 2
| VV |  | 1.NP - 1.1 | [14 empty] | VV | 2 | 1 | True | 0 | ROZPOCET
| VV |  | 1+1 |  | 2 | [12 empty] | VV | 2 | 2 | True | 0 | ROZPOCET
| VV |  | Součet |  | 2 | [12 empty] | VV | 2 | 4 | True | 1 | ROZPOCET
38 | K | 766682111 | Montáž zárubní obložkových pro dveře jednokřídlové tl stěny do 170 mm | kus | 3 |  | 0 |  |  | základní |  | 0 | 0 | 0 | 0 | 0 | 4 | K | 2 |  |  |  | ROZPOCET | 0 | 0 | 0 | 0 | 0 | 1 | 0 | 4 | 1834459205
| PP |  | Montáž zárubní obložkových pro dveře jednokřídlové tl stěny do 170 mm | [14 empty] | PP | 2
| VV |  | 1.NP - 1.1 | [14 empty] | VV | 2 | 1 | True | 0 | ROZPOCET
| VV |  | 1+1+1 |  | 3 | [12 empty] | VV | 2 | 2 | True | 0 | ROZPOCET
| VV |  | Součet |  | 3 | [12 empty] | VV | 2 | 4 | True | 1 | ROZPOCET
39 | M | 61182258 | zárubeň obložková pro dveře 1křídlé 600,700,800,900x1970mm tl 60-170mm dub,buk | kus | 3 |  | 0 |  |  | základní |  | 0 | 0 | 0 | 0 | 0 | 8 | M | 2 |  |  |  | ROZPOCET | 0 | 0 | 0 | 0 | 0 | 1 | 0 | 4 | 229571483
| PP |  | zárubeň obložková pro dveře 1křídlé 600,700,800,900x1970mm tl 60-170mm dub,buk | [14 empty] | PP | 2
| VV |  | 1.NP - 1.1 | [14 empty] | VV | 2 | 1 | True | 0 | ROZPOCET
| VV |  | 1+1+1 |  | 3 | [12 empty] | VV | 2 | 2 | True | 0 | ROZPOCET
| VV |  | Součet |  | 3 | [12 empty] | VV | 2 | 4 | True | 1 | ROZPOCET
40 | K | 766660171 | Montáž dveřních křídel otvíravých jednokřídlových š do 0,9 m do obložkové zárubně | kus | 5 |  | 0 |  |  | základní |  | 0 | 0 | 0 | 0 | 0 | 4 | K | 2 |  |  |  | ROZPOCET | 0 | 0 | 0 | 0 | 0 | 1 | 0 | 4 | -321536751
| PP |  | Montáž dveřních křídel otvíravých jednokřídlových š do 0,9 m do obložkové zárubně | [14 empty] | PP | 2
| VV |  | 1.NP - 1.1 | [14 empty] | VV | 2 | 1 | True | 0 | ROZPOCET
| VV |  | 5 |  | 5 | [12 empty] | VV | 2 | 2 | True | 0 | ROZPOCET
| VV |  | Součet |  | 5 | [12 empty] | VV | 2 | 4 | True | 1 | ROZPOCET
41 | M | 61160216 | dveře dřevěné vnitřní hladké plné HPL,1křídlé ,bílá 900x1970mm viz výpis truhlářských výrobků | kus | 2 |  | 0 |  |  | základní |  | 0 | 0 | 0 | 0 | 0 | 8 | M | 2 |  |  |  | ROZPOCET | 0 | 0 | 0 | 0 | 0 | 1 | 0 | 4 | 725894612
| PP |  | dveře dřevěné vnitřní hladké plné HPL,1křídlé ,bílá 900x1970mm viz výpis truhlářských výrobků | [14 empty] | PP | 2
| VV |  | 1.NP - 1.1 | [14 empty] | VV | 2 | 1 | True | 0 | ROZPOCET
| VV |  | 2 |  | 2 | [12 empty] | VV | 2 | 2 | True | 0 | ROZPOCET
| VV |  | Součet |  | 2 | [12 empty] | VV | 2 | 4 | True | 1 | ROZPOCET
42 | K | 766660181 | Montáž dveřních křídel otvíravých jednokřídlových š do 0,9m požárních do obložkové zárubně | kus | 1 |  | 0 |  |  | základní |  | 0 | 0 | 0 | 0 | 0 | 4 | K | 2 |  |  |  | ROZPOCET | 0 | 0 | 0 | 0 | 0 | 1 | 0 | 4 | -1743809972
| PP |  | Montáž dveřních křídel otvíravých jednokřídlových š do 0,9 m požárních do obložkové zárubně | [14 empty] | PP | 2
| VV |  | 1.NP - 1.1 | [14 empty] | VV | 2 | 1 | True | 0 | ROZPOCET
| VV |  | 1 |  | 1 | [12 empty] | VV | 2 | 2 | True | 0 | ROZPOCET
| VV |  | Součet |  | 1 | [12 empty] | VV | 2 | 4 | True | 1 | ROZPOCET
43 | M | 61165611 | dveře vnitřní požárně odolné HPL fólie dub,buk vyrobeno dle původních dveří, EI 30 DP3+C 1křídlové 900mm- viz výpis dveří vč.samozavírač | kus | 1 |  | 0 |  |  | základní |  | 0 | 0 | 0 | 0 | 0 | 8 | M | 2 |  |  |  | ROZPOCET | 0 | 0 | 0 | 0 | 0 | 1 | 0 | 4 | 1833787736
| PP |  | dveře vnitřní požárně odolné HPL fólie dub,buk vyrobeno dle původních dveří, EI 30 DP3+C 1křídlové 900mm- viz výpis dveří vč.samozavírač | [14 empty] | PP | 2
| VV |  | 1.NP - 1.1 | [14 empty] | VV | 2 | 1 | True | 0 | ROZPOCET
| VV |  | 1 |  | 1 | [12 empty] | VV | 2 | 2 | True | 0 | ROZPOCET
| VV |  | Součet |  | 1 | [12 empty] | VV | 2 | 4 | True | 1 | ROZPOCET
44 | K | 7668211VL | Montáž přebalovacího pultu x26 | kus | 1 |  | 0 |  |  | základní |  | 0 | 0 | 0 | 0 | 0 | 4 | K | 2 |  |  |  | ROZPOCET | 0 | 0 | 0 | 0 | 0 | 1 | 0 | 4 | -1216779047
| PP |  | Montáž přebalovacího pultu x26 | [14 empty] | PP | 2
| VV |  | 1.NP - 1.2......D15 | [14 empty] | VV | 2 | 1 | True | 0 | ROZPOCET
| VV |  | 1 |  | 1 | [12 empty] | VV | 2 | 2 | True | 0 | ROZPOCET
| VV |  | Součet |  | 1 | [12 empty] | VV | 2 | 4 | True | 1 | ROZPOCET
45 | M | 549811VL | Dodávka závěsný, skládací přebalovací pult - plechový x26 | kus | 1 |  | 0 |  |  | základní |  | 0 | 0 | 0 | 0 | 0 | 8 | M | 2 |  |  |  | ROZPOCET | 0 | 0 | 0 | 0 | 0 | 1 | 0 | 4 | -288671920
| PP |  | Dodávka závěsný, skládací přebalovací pult - plechový x26 | [14 empty] | PP | 2
| VV |  | 1.NP - 1.2......D15 | [14 empty] | VV | 2 | 1 | True | 0 | ROZPOCET
| VV |  | 1 |  | 1 | [12 empty] | VV | 2 | 2 | True | 0 | ROZPOCET
| VV |  | Součet |  | 1 | [12 empty] | VV | 2 | 4 | True | 1 | ROZPOCET
46 | K | 998766202 | Přesun hmot procentní pro konstrukce truhlářské v objektech v do 12 m | % |  |  | 0 |  |  | základní |  | 0 | 0 | 0 | 0 | 0 | 4 | K | 2 |  |  |  | ROZPOCET | 0 | 0 | 0 | 0 | 0 | 1 | 0 | 4 | -1298918107
| PP |  | Přesun hmot procentní pro konstrukce truhlářské v objektech v do 12 m | [14 empty] | PP | 2
| D | D9 | 767: Konstrukce zámečnické |  |  |  | 0 |  |  |  |  | 0 |  | 0 |  | 0 | 1 | D | 1 |  |  |  | ROZPOCET | [6 empty] | 0
47 | K | 76766181VL | Demontáž mříží pevných nebo otevíravých - stahovacích | m2 | 9.65 |  | 0 |  |  | základní |  | 0 | 0 | 0 | 0 | 0 | 4 | K | 2 |  |  |  | ROZPOCET | 0 | 0 | 0 | 0 | 0 | 1 | 0 | 4 | -1912514597
| PP |  | Demontáž mříží pevných nebo otevíravých - stahovacích | [14 empty] | PP | 2
48 | K | 767995112 | Montáž atypických zámečnických konstrukcí hmotnosti do 10 kg | kg | 14.698 |  | 0 |  |  | základní |  | 0 | 0 | 0 | 0 | 0 | 4 | K | 2 |  |  |  | ROZPOCET | 0 | 0 | 0 | 0 | 0 | 1 | 0 | 4 | 1175474152
| PP |  | Montáž atypických zámečnických konstrukcí hmotnosti do 10 kg | [14 empty] | PP | 2
| VV |  | 1.NP - 1.1 | [14 empty] | VV | 2 | 1 | True | 0 | ROZPOCET
| VV |  | 1,66*2*4,427 |  | 14.698 | [12 empty] | VV | 2 | 2 | True | 0 | ROZPOCET
| VV |  | Součet |  | 14.698 | [12 empty] | VV | 2 | 4 | True | 1 | ROZPOCET
49 | K | 767995114 | Montáž atypických zámečnických konstrukcí hmotnosti do 50 kg vč. kotvení | kg | 116.253 |  | 0 |  |  | základní |  | 0 | 0 | 0 | 0 | 0 | 4 | K | 2 |  |  |  | ROZPOCET | 0 | 0 | 0 | 0 | 0 | 1 | 0 | 4 | -1297134985
| PP |  | Montáž atypických zámečnických konstrukcí hmotnosti do 50 kg vč. kotvení | [14 empty] | PP | 2
| VV |  | 1.NP - 1.1......Z18+19......madlo 50/50/3 viz výpis | [14 empty] | VV | 2 | 1 | True | 0 | ROZPOCET
| VV |  | 6,715*2*4,427 |  | 59.455 | [12 empty] | VV | 2 | 2 | True | 0 | ROZPOCET
| VV |  | 6,415*2*4,427 |  | 56.798 | [12 empty] | VV | 2 | 2 | True | 0 | ROZPOCET
| VV |  | Součet |  | 116.253 | [12 empty] | VV | 2 | 4 | True | 1 | ROZPOCET
50 | M | 13011063 | úhelník ocelový rovnostranný nerezový 50x50x3mm | t | 0.152 |  | 0 |  |  | základní |  | 0 | 0 | 0 | 0 | 0 | 8 | M | 2 |  |  |  | ROZPOCET | 0 | 0 | 0 | 0 | 0 | 1 | 0 | 4 | 1351535757
| PP |  | úhelník ocelový rovnostranný nerezový 50x50x3mm | [14 empty] | PP | 2
51 | K | 998767202 | Přesun hmot procentní pro zámečnické konstrukce v objektech v do 12 m | % |  |  | 0 |  |  | základní |  | 0 | 0 | 0 | 0 | 0 | 4 | K | 2 |  |  |  | ROZPOCET | 0 | 0 | 0 | 0 | 0 | 1 | 0 | 4 | -1817827793
| PP |  | Přesun hmot procentní pro zámečnické konstrukce v objektech v do 12 m | [14 empty] | PP | 2
| D | D10 | 771: Podlahy z dlaždic |  |  |  | 0 |  |  |  |  | 0 |  | 0 |  | 0 | 1 | D | 1 |  |  |  | ROZPOCET | [6 empty] | 0
52 | K | 771573810 | Demontáž podlah z dlaždic keramických lepených | m2 | 15.27 |  | 0 |  |  | základní |  | 0 | 0 | 0 | 0 | 0 | 4 | K | 2 |  |  |  | ROZPOCET | 0 | 0 | 0 | 0 | 0 | 1 | 0 | 4 | 458827894
| PP |  | Demontáž podlah z dlaždic keramických lepených | [14 empty] | PP | 2
| VV |  | 1.NP - m.č. s1.29,0.30,0.32-0.33 | [14 empty] | VV | 2 | 1 | True | 0 | ROZPOCET
| VV |  | 3,38+3,62+5,94+2,33 |  | 15.27 | [12 empty] | VV | 2 | 2 | True | 0 | ROZPOCET
| VV |  | Součet |  | 15.27 | [12 empty] | VV | 2 | 4 | True | 1 | ROZPOCET
53 | K | 771471830 | Demontáž soklíků z dlaždic keramických kladených do malty schodišťových | m | 5.71 |  | 0 |  |  | základní |  | 0 | 0 | 0 | 0 | 0 | 4 | K | 2 |  |  |  | ROZPOCET | 0 | 0 | 0 | 0 | 0 | 1 | 0 | 4 | 753303530
| PP |  | Demontáž soklíků z dlaždic keramických kladených do malty schodišťových | [14 empty] | PP | 2
| VV |  | 1.NP -1.1 | [14 empty] | VV | 2 | 1 | True | 0 | ROZPOCET
| VV |  | 5,71 |  | 5.71 | [12 empty] | VV | 2 | 2 | True | 0 | ROZPOCET
| VV |  | Součet |  | 5.71 | [12 empty] | VV | 2 | 4 | True | 1 | ROZPOCET
54 | K | 771990112 | Vyrovnání podkladu samonivelační stěrkou tl 4 mm pevnosti 30 Mpa | m2 | 11.12 |  | 0 |  |  | základní |  | 0 | 0 | 0 | 0 | 0 | 4 | K | 2 |  |  |  | ROZPOCET | 0 | 0 | 0 | 0 | 0 | 1 | 0 | 4 | -943183375
| PP |  | Vyrovnání podkladu samonivelační stěrkou tl 4 mm pevnosti 30 Mpa | [14 empty] | PP | 2
| VV |  | 1.NP - 1.1.......pod keram.dlažbu (po příčkách) | [14 empty] | VV | 2 | 1 | True | 0 | ROZPOCET
| VV |  | 3,12+3,8+4,2 |  | 11.12 | [12 empty] | VV | 2 | 2 | True | 0 | ROZPOCET
| VV |  | Součet |  | 11.12 | [12 empty] | VV | 2 | 4 | True | 1 | ROZPOCET
55 | K | 771121011 | Nátěr penetrační na podlahu | m2 | 11.12 |  | 0 |  |  | základní |  | 0 | 0 | 0 | 0 | 0 | 4 | K | 2 |  |  |  | ROZPOCET | 0 | 0 | 0 | 0 | 0 | 1 | 0 | 4 | 246506535
| PP |  | Nátěr penetrační na podlahu | [14 empty] | PP | 2
| VV |  | 1.NP - 1.1.......pod keram.dlažbu (po příčkách) | [14 empty] | VV | 2 | 1 | True | 0 | ROZPOCET
| VV |  | 3,12+3,8+4,2 |  | 11.12 | [12 empty] | VV | 2 | 2 | True | 0 | ROZPOCET
| VV |  | Součet |  | 11.12 | [12 empty] | VV | 2 | 4 | True | 1 | ROZPOCET
56 | K | 771574112 | Montáž podlah keramických hladkých lepených flexibilním lepidlem vč. spárování | m2 | 11.12 |  | 0 |  |  | základní |  | 0 | 0 | 0 | 0 | 0 | 4 | K | 2 |  |  |  | ROZPOCET | 0 | 0 | 0 | 0 | 0 | 1 | 0 | 4 | 816681985
| PP |  | Montáž podlah keramických hladkých lepených flexibilním lepidlem vč. spárování | [14 empty] | PP | 2
| VV |  | 1.NP - 1.1.......pod keram.dlažbu (po příčkách) | [14 empty] | VV | 2 | 1 | True | 0 | ROZPOCET
| VV |  | 3,12+3,8+4,2 |  | 11.12 | [12 empty] | VV | 2 | 2 | True | 0 | ROZPOCET
| VV |  | Součet |  | 11.12 | [12 empty] | VV | 2 | 4 | True | 1 | ROZPOCET
57 | M | 597610VL | dlažba keramická reliéfní do interiéru i exteriéru | m2 | 12.232 |  | 0 |  |  | základní |  | 0 | 0 | 0 | 0 | 0 | 8 | M | 2 |  |  |  | ROZPOCET | 0 | 0 | 0 | 0 | 0 | 1 | 0 | 4 | -1974022928
| PP |  | dlažba keramická reliéfní do interiéru i exteriéru | [14 empty] | PP | 2
| VV |  | 1.NP - 1.1.......pod keram.dlažbu (po příčkách) | [14 empty] | VV | 2 | 1 | True | 0 | ROZPOCET
| VV |  | (3,12+3,8+4,2)*1,1 |  | 12.232 | [12 empty] | VV | 2 | 2 | True | 0 | ROZPOCET
| VV |  | Součet |  | 12.232 | [12 empty] | VV | 2 | 4 | True | 1 | ROZPOCET
58 | K | 998771202 | Přesun hmot procentní pro podlahy z dlaždic v objektech v do 12 m | % |  |  | 0 |  |  | základní |  | 0 | 0 | 0 | 0 | 0 | 4 | K | 2 |  |  |  | ROZPOCET | 0 | 0 | 0 | 0 | 0 | 1 | 0 | 4 | 1815440300
| PP |  | Přesun hmot procentní pro podlahy z dlaždic v objektech v do 12 m | [14 empty] | PP | 2
| D | D11 | 776: Podlahy povlakové |  |  |  | 0 |  |  |  |  | 0 |  | 0 |  | 0 | 1 | D | 1 |  |  |  | ROZPOCET | [6 empty] | 0
59 | K | 776201812 | Demontáž lepených povlakových podlah s podložkou ručně | m2 | 127.17 |  | 0 |  |  | základní |  | 0 | 0 | 0 | 0 | 0 | 4 | K | 2 |  |  |  | ROZPOCET | 0 | 0 | 0 | 0 | 0 | 1 | 0 | 4 | -1090039432
| PP |  | Demontáž lepených povlakových podlah s podložkou ručně | [14 empty] | PP | 2
| VV |  | 1.NP - m.č. s1.04 | [14 empty] | VV | 2 | 1 | True | 0 | ROZPOCET
| VV |  | 8,66 |  | 8.66 | [12 empty] | VV | 2 | 2 | True | 0 | ROZPOCET
| VV |  | -m.č. s1.23 | [14 empty] | VV | 2 | 1 | True | 0 | ROZPOCET
| VV |  | 106,61 |  | 106.61 | [12 empty] | VV | 2 | 2 | True | 0 | ROZPOCET
| VV |  | -m.č.s1.28 | [14 empty] | VV | 2 | 1 | True | 0 | ROZPOCET
| VV |  | 10,02 |  | 10.02 | [12 empty] | VV | 2 | 2 | True | 0 | ROZPOCET
| VV |  | -m.č.s1.24 | [14 empty] | VV | 2 | 1 | True | 0 | ROZPOCET
| VV |  | 1,88 |  | 1.88 | [12 empty] | VV | 2 | 2 | True | 0 | ROZPOCET
| VV |  | Součet |  | 127.17 | [12 empty] | VV | 2 | 4 | True | 1 | ROZPOCET
60 | K | 77611111VL | Odstranění zbytků lepidla z podkladu povlakových podlah broušením,odstranění vyrovnávací stěrky tl.3 | m2 | 127.17 |  | 0 |  |  | základní |  | 0 | 0 | 0 | 0 | 0 | 4 | K | 2 |  |  |  | ROZPOCET | 0 | 0 | 0 | 0 | 0 | 1 | 0 | 4 | 230588560
| PP |  | Odstranění zbytků lepidla z podkladu povlakových podlah broušením,odstranění vyrovnávací stěrky tl.3 | [14 empty] | PP | 2
| VV |  | 1.NP - m.č. s1.04 | [14 empty] | VV | 2 | 1 | True | 0 | ROZPOCET
| VV |  | 8,66 |  | 8.66 | [12 empty] | VV | 2 | 2 | True | 0 | ROZPOCET
| VV |  | -m.č. s1.23 | [14 empty] | VV | 2 | 1 | True | 0 | ROZPOCET
| VV |  | 106,61 |  | 106.61 | [12 empty] | VV | 2 | 2 | True | 0 | ROZPOCET
| VV |  | -m.č.s1.28 | [14 empty] | VV | 2 | 1 | True | 0 | ROZPOCET
| VV |  | 10,02 |  | 10.02 | [12 empty] | VV | 2 | 2 | True | 0 | ROZPOCET
| VV |  | -m.č.s1.24 | [14 empty] | VV | 2 | 1 | True | 0 | ROZPOCET
| VV |  | 1,88 |  | 1.88 | [12 empty] | VV | 2 | 2 | True | 0 | ROZPOCET
| VV |  | Součet |  | 127.17 | [12 empty] | VV | 2 | 4 | True | 1 | ROZPOCET
61 | K | 777511105 | Dodávka a montáž vinylová podlaha pro vysokou zátěž | m2 | 125.2 |  | 0 |  |  | základní |  | 0 | 0 | 0 | 0 | 0 | 4 | K | 2 |  |  |  | ROZPOCET | 0 | 0 | 0 | 0 | 0 | 1 | 0 | 4 | 647405435
| PP |  | Dodávka a montáž vinylová podlaha pro vysokou zátěž Supreme Plus | [14 empty] | PP | 2
| VV |  | 1.NP - 1.1......Pn01+06 | [14 empty] | VV | 2 | 1 | True | 0 | ROZPOCET
| VV |  | 3,6+25,9+5,4+4,2+4,76+0,75+59,3+13,1 |  | 117.01 | [12 empty] | VV | 2 | 2 | True | 0 | ROZPOCET
| VV |  | 1,2*2+0,41+0,48+0,52+0,73*2+1,3+1,62 |  | 8.19 | [12 empty] | VV | 2 | 2 | True | 0 | ROZPOCET
| VV |  | Součet |  | 125.2 | [12 empty] | VV | 2 | 4 | True | 1 | ROZPOCET
62 | K | 998776202 | Přesun hmot procentní pro podlahy povlakové v objektech v do 12 m | % |  |  | 0 |  |  | základní |  | 0 | 0 | 0 | 0 | 0 | 4 | K | 2 |  |  |  | ROZPOCET | 0 | 0 | 0 | 0 | 0 | 1 | 0 | 4 | -1270919008
| PP |  | Přesun hmot procentní pro podlahy povlakové v objektech v do 12 m | [14 empty] | PP | 2
| D | D12 | 781: Obklady |  |  |  | 0 |  |  |  |  | 0 |  | 0 |  | 0 | 1 | D | 1 |  |  |  | ROZPOCET | [6 empty] | 0
63 | K | 781471810 | Demontáž obkladů z obkladaček keramických kladených do malty | m2 | 56.538 |  | 0 |  |  | základní |  | 0 | 0 | 0 | 0 | 0 | 4 | K | 2 |  |  |  | ROZPOCET | 0 | 0 | 0 | 0 | 0 | 1 | 0 | 4 | 561918479
| PP |  | Demontáž obkladů z obkladaček keramických kladených do malty | [14 empty] | PP | 2
64 | K | 781484115 | Montáž obkladů vnitřních z mozaiky 200x200 mm lepených flexibilním lepidlem | m2 | 41.725 |  | 0 |  |  | základní |  | 0 | 0 | 0 | 0 | 0 | 4 | K | 2 |  |  |  | ROZPOCET | 0 | 0 | 0 | 0 | 0 | 1 | 0 | 4 | 792902143
| PP |  | Montáž obkladů vnitřních z mozaiky 200x200 mm lepených flexibilním lepidlem | [14 empty] | PP | 2
| VV |  | 1.NP - 1.1 | [14 empty] | VV | 2 | 1 | True | 0 | ROZPOCET
| VV |  | (1,8+1,63)*2*2,1-0,8*2 |  | 12.806 | [12 empty] | VV | 2 | 2 | True | 0 | ROZPOCET
| VV |  | (1,63+1,65+0,3+2,65+0,8)*2,1-0,8*2 |  | 13.163 | [12 empty] | VV | 2 | 2 | True | 0 | ROZPOCET
| VV |  | (1,85+2,33)*2*2,1-0,9*2 |  | 15.756 | [12 empty] | VV | 2 | 2 | True | 0 | ROZPOCET
| VV |  | Součet |  | 41.725 | [12 empty] | VV | 2 | 4 | True | 1 | ROZPOCET
65 | K | 781495111 | Penetrace podkladu vnitřních obkladů | m2 | 41.725 |  | 0 |  |  | základní |  | 0 | 0 | 0 | 0 | 0 | 4 | K | 2 |  |  |  | ROZPOCET | 0 | 0 | 0 | 0 | 0 | 1 | 0 | 4 | -1159457765
| PP |  | Penetrace podkladu vnitřních obkladů | [14 empty] | PP | 2
| VV |  | 1.NP - 1.1 | [14 empty] | VV | 2 | 1 | True | 0 | ROZPOCET
| VV |  | (1,8+1,63)*2*2,1-0,8*2 |  | 12.806 | [12 empty] | VV | 2 | 2 | True | 0 | ROZPOCET
| VV |  | (1,63+1,65+0,3+2,65+0,8)*2,1-0,8*2 |  | 13.163 | [12 empty] | VV | 2 | 2 | True | 0 | ROZPOCET
| VV |  | (1,85+2,33)*2*2,1-0,9*2 |  | 15.756 | [12 empty] | VV | 2 | 2 | True | 0 | ROZPOCET
| VV |  | Součet |  | 41.725 | [12 empty] | VV | 2 | 4 | True | 1 | ROZPOCET
66 | M | 59761181 | obklad keramický hladký na podlahu i stěnu pro interiér i exteriér | m2 | 45.898 |  | 0 |  |  | základní |  | 0 | 0 | 0 | 0 | 0 | 8 | M | 2 |  |  |  | ROZPOCET | 0 | 0 | 0 | 0 | 0 | 1 | 0 | 4 | -772033159
| PP |  | obklad keramický hladký na podlahu i stěnu pro interiér i exteriér | [14 empty] | PP | 2
| VV |  | 1.NP - 1.1 | [14 empty] | VV | 2 | 1 | True | 0 | ROZPOCET
| VV |  | 41,725*1,1 |  | 45.898 | [12 empty] | VV | 2 | 2 | True | 0 | ROZPOCET
| VV |  | Součet |  | 45.898 | [12 empty] | VV | 2 | 4 | True | 1 | ROZPOCET
67 | K | 998781202 | Přesun hmot procentní pro obklady keramické v objektech v do 12 m | % |  |  | 0 |  |  | základní |  | 0 | 0 | 0 | 0 | 0 | 4 | K | 2 |  |  |  | ROZPOCET | 0 | 0 | 0 | 0 | 0 | 1 | 0 | 4 | -1039348826
| PP |  | Přesun hmot procentní pro obklady keramické v objektech v do 12 m | [14 empty] | PP | 2
| D | D13 | 784: Malby |  |  |  | 0 |  |  |  |  | 0 |  | 0 |  | 0 | 1 | D | 1 |  |  |  | ROZPOCET | [6 empty] | 0
68 | K | 784181121 | Hloubková jednonásobná penetrace podkladu v místnostech výšky do 3,80 m | m2 | 334.459 |  | 0 |  |  | základní |  | 0 | 0 | 0 | 0 | 0 | 4 | K | 2 |  |  |  | ROZPOCET | 0 | 0 | 0 | 0 | 0 | 1 | 0 | 4 | 669065834
| PP |  | Hloubková jednonásobná penetrace podkladu v místnostech výšky do 3,80 m | [14 empty] | PP | 2
| VV |  | 1.NP - 1.1...................ZN 12 | [14 empty] | VV | 2 | 1 | True | 0 | ROZPOCET
| VV |  | (1,8+1,63)*2*1,1 |  | 7.546 | [12 empty] | VV | 2 | 2 | True | 0 | ROZPOCET
| VV |  | (1,63+1,65+0,3+2,65+0,8)*1,1 |  | 7.733 | [12 empty] | VV | 2 | 2 | True | 0 | ROZPOCET
| VV |  | (1,85+2,33)*2*0,9 |  | 7.524 | [12 empty] | VV | 2 | 2 | True | 0 | ROZPOCET
| VV |  | (3,38+1,6)*2*3,2 |  | 31.872 | [12 empty] | VV | 2 | 2 | True | 0 | ROZPOCET
| VV |  | (1,45+6,35+3,48)*3 |  | 33.84 | [12 empty] | VV | 2 | 2 | True | 0 | ROZPOCET
| VV |  | 1,3*3,75 |  | 4.875 | [12 empty] | VV | 2 | 2 | True | 0 | ROZPOCET
| VV |  | 3,165*2*3,7 |  | 23.421 | [12 empty] | VV | 2 | 2 | True | 0 | ROZPOCET
| VV |  | drobné opravy po montáži zárubní a madel | [14 empty] | VV | 2 | 1 | True | 0 | ROZPOCET
| VV |  | 50 |  | 50 | [12 empty] | VV | 2 | 2 | True | 0 | ROZPOCET
| VV |  | strop SDK | [14 empty] | VV | 2 | 1 | True | 0 | ROZPOCET
| VV |  | 112,28+23,9 |  | 136.18 | [12 empty] | VV | 2 | 2 | True | 0 | ROZPOCET
| VV |  | dřevotřísková stěna | [14 empty] | VV | 2 | 1 | True | 0 | ROZPOCET
| VV |  | 15,734*2 |  | 31.468 | [12 empty] | VV | 2 | 2 | True | 0 | ROZPOCET
| VV |  | Součet |  | 334.459 | [12 empty] | VV | 2 | 4 | True | 1 | ROZPOCET
69 | K | 784211101 | Dvojnásobné malby ze směsí za mokra výborně otěruvzdorných v místnostech výšky do 3,80 m odstín dle interiérové studie | m2 | 334.459 |  | 0 |  |  | základní |  | 0 | 0 | 0 | 0 | 0 | 4 | K | 2 |  |  |  | ROZPOCET | 0 | 0 | 0 | 0 | 0 | 1 | 0 | 4 | -803333865
| PP |  | Dvojnásobné malby ze směsí za mokra výborně otěruvzdorných v místnostech výšky do 3,80 m odstín dle interiérové studie | [14 empty] | PP | 2
| VV |  | 1.NP - 1.1...................ZN 12 | [14 empty] | VV | 2 | 1 | True | 0 | ROZPOCET
| VV |  | (1,8+1,63)*2*1,1 |  | 7.546 | [12 empty] | VV | 2 | 2 | True | 0 | ROZPOCET
| VV |  | (1,63+1,65+0,3+2,65+0,8)*1,1 |  | 7.733 | [12 empty] | VV | 2 | 2 | True | 0 | ROZPOCET
| VV |  | (1,85+2,33)*2*0,9 |  | 7.524 | [12 empty] | VV | 2 | 2 | True | 0 | ROZPOCET
| VV |  | (3,38+1,6)*2*3,2 |  | 31.872 | [12 empty] | VV | 2 | 2 | True | 0 | ROZPOCET
| VV |  | (1,45+6,35+3,48)*3 |  | 33.84 | [12 empty] | VV | 2 | 2 | True | 0 | ROZPOCET
| VV |  | 1,3*3,75 |  | 4.875 | [12 empty] | VV | 2 | 2 | True | 0 | ROZPOCET
| VV |  | 3,165*2*3,7 |  | 23.421 | [12 empty] | VV | 2 | 2 | True | 0 | ROZPOCET
| VV |  | drobné opravy po montáži zárubní a madel | [14 empty] | VV | 2 | 1 | True | 0 | ROZPOCET
| VV |  | 50 |  | 50 | [12 empty] | VV | 2 | 2 | True | 0 | ROZPOCET
| VV |  | strop SDK | [14 empty] | VV | 2 | 1 | True | 0 | ROZPOCET
| VV |  | 112,28+23,9 |  | 136.18 | [12 empty] | VV | 2 | 2 | True | 0 | ROZPOCET
| VV |  | dřevotřísková stěna | [14 empty] | VV | 2 | 1 | True | 0 | ROZPOCET
| VV |  | 15,734*2 |  | 31.468 | [12 empty] | VV | 2 | 2 | True | 0 | ROZPOCET
| VV |  | Součet |  | 334.459 | [12 empty] | VV | 2 | 4 | True | 1 | ROZPOCET
| D | D14 | 796: Ostatní |  |  |  | 0 |  |  |  |  | 0 |  | 0 |  | 0 | 1 | D | 1 |  |  |  | ROZPOCET | [6 empty] | 0
70 | K | 59 | Interiér-nábytek | soubor | 1 |  | 0 |  |  | základní |  | 0 | 0 | 0 | 0 | 0 | 4 | K | 2 |  |  |  | ROZPOCET | 0 | 0 | 0 | 0 | 0 | 1 | 0 | 4 | -548332190
| PP |  | Interiér | [14 empty] | PP | 2
71 | K | 60 | Technika prostředí staveb - viz přiložený rozpočet | soubor | 1 |  | 0 |  |  | základní |  | 0 | 0 | 0 | 0 | 0 | 4 | K | 2 |  |  |  | ROZPOCET | 0 | 0 | 0 | 0 | 0 | 1 | 0 | 4 | -2131779558
| PP |  | Technika prostředí staveb - viz přiložený rozpočet | [14 empty] | PP | 2
| D | D16 | V04: Inženýrská činnost |  |  |  | 0 |  |  |  |  | 0 |  | 0 |  | 0 | 1 | D | 1 |  |  |  | ROZPOCET | [6 empty] | 0
72 | K | HZS | Ostatní nepředvídané práce při rekonstrukcích | hod | 25 |  | 0 |  |  | základní |  | 0 | 0 | 0 | 0 | 0 | 4 | K | 2 |  |  |  | ROZPOCET | 0 | 0 | 0 | 0 | 0 | 1 | 0 | 4 | -636742044
| PP |  | Ostatní nepředvídané práce při rekonstrukcích | [14 empty] | PP | 2

## SO 03 - SO 03
{1b7b5e25-3c92-4c97-8626-a0a0f00cb4df}
2
| KRYCÍ LIST SOUPISU PRACÍ | [7 empty] | v --- níže se nacházejí doplnkové a pomocné údaje k sestavám --- v | [8 empty] | False
Stavba:
Ostravska univerzita-9.6.2020
Objekt:
SO 03 - SO 03
| KSO: |  |  |  |  | CC-CZ:
| Místo: |  |  |  |  | Datum: | 8. 6. 2020
| Zadavatel: |  |  |  |  | IČ:
DIČ:
| Uchazeč: |  |  |  |  | IČ: | Vyplň údaj
|  | Vyplň údaj |  |  |  | DIČ: | Vyplň údaj
| Projektant: |  |  |  |  | IČ:
DIČ:
| Zpracovatel: |  |  |  |  | IČ:
DIČ:
Poznámka:
| Cena bez DPH | [5 empty] | 0
|  |  | Základ daně |  |  | Sazba daně | Výše daně
| DPH | základní | 0 |  |  | 21% | 0
|  | snížená | 0 |  |  | 15% | 0
|  | zákl. přenesená | 0 |  |  | 21% | 0
|  | sníž. přenesená | 0 |  |  | 15% | 0
|  | nulová | 0 |  |  | 0% | 0
| Cena s DPH |  |  | v | CZK |  | 0
| Projektant |  |  | Zpracovatel
| Datum a podpis: |  | Razítko | Datum a podpis: |  |  | Razítko
| Objednavatel |  |  | Uchazeč
| Datum a podpis: |  | Razítko | Datum a podpis: |  |  | Razítko
REKAPITULACE ČLENĚNÍ SOUPISU PRACÍ
Stavba:
Ostravska univerzita-9.6.2020
Objekt:
SO 03 - SO 03
Místo: | [5 empty] | Datum: | 8. 6. 2020
Zadavatel: | [5 empty] | Projektant:
Uchazeč: |  |  | Vyplň údaj |  |  | Zpracovatel:
Kód dílu - Popis | [6 empty] | Cena celkem [CZK]
Náklady ze soupisu prací | [6 empty] | 0 | [11 empty] | -1
| D1 - SO 03: Stavební objekt 03 | [5 empty] | 0
| D2 - 001: Zemní práce | [5 empty] | 0
| D3 - 002: Základy | [5 empty] | 0
| D4 - 005: Komunikace | [5 empty] | 0
| D5 - 006: Úpravy povrchu | [5 empty] | 0
| D6 - 009: Ostatní konstrukce a práce | [5 empty] | 0
| D7 - 099: Přesun hmot HSV | [5 empty] | 0
| D8 - 711: Izolace proti vodě a vlhkosti | [5 empty] | 0
| D9 - 740: Silnoproud | [5 empty] | 0
| D11 - 767: Konstrukce zámečnické | [5 empty] | 0
| D12 - 796: Ostatní | [5 empty] | 0
| D14 - V04: Inženýrská činnost | [5 empty] | 0
SOUPIS PRACÍ
Stavba:
Ostravska univerzita-9.6.2020
Objekt:
SO 03 - SO 03
Místo: | [5 empty] | Datum: | 8. 6. 2020
Zadavatel: | [5 empty] | Projektant:
Uchazeč: |  |  | Vyplň údaj |  |  | Zpracovatel:
PČ | Typ | Kód | Popis | MJ | Množství | J.cena [CZK] | Cena celkem [CZK] | Cenová soustava |  | DPH | J. Nh [h] | Nh celkem [h] | J. hmotnost [t] | Hmotnost celkem [t] | J. suť [t] | Suť Celkem [t]
Náklady soupisu celkem | [6 empty] | 0 |  |  |  |  | 0 |  | 0 |  | 0 |  | D | -1 | [10 empty] | 0
| D | D1 | SO 03: Stavební objekt 03 |  |  |  | 0 |  |  |  |  | 0 |  | 0 |  | 0 | 1 | D | 0 |  |  |  | ROZPOCET | [6 empty] | 0
| D | D2 | 001: Zemní práce |  |  |  | 0 |  |  |  |  | 0 |  | 0 |  | 0 | 1 | D | 1 |  |  |  | ROZPOCET | [6 empty] | 0
1 | K | 122201101 | Odkopávky a prokopávky nezapažené v hornině tř. 3 objem do 100 m3 | m3 | 3.81 |  | 0 |  |  | základní |  | 0 | 0 | 0 | 0 | 0 | 4 | K | 2 |  |  |  | ROZPOCET | 0 | 0 | 0 | 0 | 0 | 1 | 0 | 4 | 1266715085
| PP |  | Odkopávky a prokopávky nezapažené v hornině tř. 3 objem do 100 m3 | [14 empty] | PP | 2
| VV |  | sejmutí travního drénu do hl.100mm | [14 empty] | VV | 2 | 1 | True | 0 | ROZPOCET
| VV |  | 21*0,1 |  | 2.1 | [12 empty] | VV | 2 | 2 | True | 0 | ROZPOCET
| VV |  | sejmutí travního drénu do hl.300mm | [14 empty] | VV | 2 | 1 | True | 0 | ROZPOCET
| VV |  | 5,7*0,3 |  | 1.71 | [12 empty] | VV | 2 | 2 | True | 0 | ROZPOCET
| VV |  | Součet |  | 3.81 | [12 empty] | VV | 2 | 4 | True | 1 | ROZPOCET
2 | K | 122201109 | Příplatek za lepivost u odkopávek v hornině tř. 1 až 3 | m3 | 3.81 |  | 0 |  |  | základní |  | 0 | 0 | 0 | 0 | 0 | 4 | K | 2 |  |  |  | ROZPOCET | 0 | 0 | 0 | 0 | 0 | 1 | 0 | 4 | -1624197413
| PP |  | Příplatek za lepivost u odkopávek v hornině tř. 1 až 3 | [14 empty] | PP | 2
3 | K | 113106111 | Rozebrání dlažeb z mozaiky komunikací pro pěší ručně | m2 | 52.907 |  | 0 |  |  | základní |  | 0 | 0 | 0 | 0 | 0 | 4 | K | 2 |  |  |  | ROZPOCET | 0 | 0 | 0 | 0 | 0 | 1 | 0 | 4 | -196693221
| PP |  | Rozebrání dlažeb z mozaiky komunikací pro pěší ručně | [14 empty] | PP | 2
| VV |  | 5,3*10,69 |  | 56.657 | [12 empty] | VV | 2 | 2 | True | 0 | ROZPOCET
| VV |  | odpočet travního ostrůvku | [14 empty] | VV | 2 | 1 | True | 0 | ROZPOCET
| VV |  | -2,5*1,5 |  | -3.75 | [12 empty] | VV | 2 | 2 | True | 0 | ROZPOCET
| VV |  | Součet |  | 52.907 | [12 empty] | VV | 2 | 4 | True | 1 | ROZPOCET
4 | K | 113204111 | Vytrhání obrub záhonových | m | 12.6 |  | 0 |  |  | základní |  | 0 | 0 | 0 | 0 | 0 | 4 | K | 2 |  |  |  | ROZPOCET | 0 | 0 | 0 | 0 | 0 | 1 | 0 | 4 | -1561780033
| PP |  | Vytrhání obrub záhonových | [14 empty] | PP | 2
| VV |  | kolem ostrůvků | [14 empty] | VV | 2 | 1 | True | 0 | ROZPOCET
| VV |  | (2,5+1,5)*2 |  | 8 | [12 empty] | VV | 2 | 2 | True | 0 | ROZPOCET
| VV |  | 2,3*2 |  | 4.6 | [12 empty] | VV | 2 | 2 | True | 0 | ROZPOCET
| VV |  | Součet |  | 12.6 | [12 empty] | VV | 2 | 4 | True | 1 | ROZPOCET
5 | K | 133201101 | Hloubení šachet v hornině tř. 3 objemu do 100 m3 | m3 | 0.576 |  | 0 |  |  | základní |  | 0 | 0 | 0 | 0 | 0 | 4 | K | 2 |  |  |  | ROZPOCET | 0 | 0 | 0 | 0 | 0 | 1 | 0 | 4 | -1394236674
| PP |  | Hloubení šachet v hornině tř. 3 objemu do 100 m3 | [14 empty] | PP | 2
| VV |  | patky | [14 empty] | VV | 2 | 1 | True | 0 | ROZPOCET
| VV |  | 0,6*0,6*0,8*2 |  | 0.576 | [12 empty] | VV | 2 | 2 | True | 0 | ROZPOCET
| VV |  | Součet |  | 0.576 | [12 empty] | VV | 2 | 4 | True | 1 | ROZPOCET
6 | K | 133202019 | Příplatek za lepivost u hloubení šachet ručním nebo pneum nářadím v horninách tř. 3 | m3 | 0.576 |  | 0 |  |  | základní |  | 0 | 0 | 0 | 0 | 0 | 4 | K | 2 |  |  |  | ROZPOCET | 0 | 0 | 0 | 0 | 0 | 1 | 0 | 4 | -103002368
| PP |  | Příplatek za lepivost u hloubení šachet ručním nebo pneum nářadím v horninách tř. 3 | [14 empty] | PP | 2
7 | K | 167101101 | Nakládání výkopku z hornin tř. 1 až 4 do 100 m3 | m3 | 5.036 |  | 0 |  |  | základní |  | 0 | 0 | 0 | 0 | 0 | 4 | K | 2 |  |  |  | ROZPOCET | 0 | 0 | 0 | 0 | 0 | 1 | 0 | 4 | 1334647819
| PP |  | Nakládání výkopku z hornin tř. 1 až 4 do 100 m3 | [14 empty] | PP | 2
| VV |  | 4,46+0,576 |  | 5.036 | [12 empty] | VV | 2 | 2 | True | 0 | ROZPOCET
| VV |  | Součet |  | 5.036 | [12 empty] | VV | 2 | 4 | True | 1 | ROZPOCET
8 | K | 162701105 | Vodorovné přemístění do 10000 m výkopku/sypaniny z horniny tř. 1 až 4 | m3 | 5.036 |  | 0 |  |  | základní |  | 0 | 0 | 0 | 0 | 0 | 4 | K | 2 |  |  |  | ROZPOCET | 0 | 0 | 0 | 0 | 0 | 1 | 0 | 4 | 2012842397
| PP |  | Vodorovné přemístění do 10000 m výkopku/sypaniny z horniny tř. 1 až 4 | [14 empty] | PP | 2
9 | K | 162701109 | Příplatek k vodorovnému přemístění výkopku/sypaniny z horniny tř. 1 až 4 ZKD 1000 m přes 10000 m | m3 | 25.18 |  | 0 |  |  | základní |  | 0 | 0 | 0 | 0 | 0 | 4 | K | 2 |  |  |  | ROZPOCET | 0 | 0 | 0 | 0 | 0 | 1 | 0 | 4 | -1616507171
| PP |  | Příplatek k vodorovnému přemístění výkopku/sypaniny z horniny tř. 1 až 4 ZKD 1000 m přes 10000 m | [14 empty] | PP | 2
| VV |  | celkem do 15 km | [14 empty] | VV | 2 | 1 | True | 0 | ROZPOCET
| VV |  | 5,036*5 |  | 25.18 | [12 empty] | VV | 2 | 2 | True | 0 | ROZPOCET
| VV |  | Součet |  | 25.18 | [12 empty] | VV | 2 | 4 | True | 1 | ROZPOCET
10 | K | 171201211 | Poplatek za uložení stavebního odpadu - zeminy a kameniva na skládce | t | 8.058 |  | 0 |  |  | základní |  | 0 | 0 | 0 | 0 | 0 | 4 | K | 2 |  |  |  | ROZPOCET | 0 | 0 | 0 | 0 | 0 | 1 | 0 | 4 | -816659582
| PP |  | Poplatek za uložení stavebního odpadu - zeminy a kameniva na skládce | [14 empty] | PP | 2
| VV |  | 5,036*1,6 |  | 8.058 | [12 empty] | VV | 2 | 2 | True | 0 | ROZPOCET
| VV |  | Součet |  | 8.058 | [12 empty] | VV | 2 | 4 | True | 1 | ROZPOCET
11 | K | 183405211 | Výsev trávníku hydroosevem na ornici | m2 | 21 |  | 0 |  |  | základní |  | 0 | 0 | 0 | 0 | 0 | 4 | K | 2 |  |  |  | ROZPOCET | 0 | 0 | 0 | 0 | 0 | 1 | 0 | 4 | 1070788049
| PP |  | Výsev trávníku hydroosevem na ornici | [14 empty] | PP | 2
12 | M | 00572410 | osivo směs travní parková | kg | 0.525 |  | 0 |  |  | základní |  | 0 | 0 | 0 | 0 | 0 | 8 | M | 2 |  |  |  | ROZPOCET | 0 | 0 | 0 | 0 | 0 | 1 | 0 | 4 | 1362913000
| PP |  | osivo směs travní parková | [14 empty] | PP | 2
| VV |  | 21*0,025 "Přepočtené koeficientem množství |  | 0.525 | [12 empty] | VV | 2 | 2 | True | 0 | ROZPOCET
| VV |  | Součet |  | 0.525 | [12 empty] | VV | 2 | 4 | True | 1 | ROZPOCET
| D | D3 | 002: Základy |  |  |  | 0 |  |  |  |  | 0 |  | 0 |  | 0 | 1 | D | 1 |  |  |  | ROZPOCET | [6 empty] | 0
13 | K | 275311126 | Základové patky a bloky z betonu prostého C 20/25 | m3 | 0.596 |  | 0 |  |  | základní |  | 0 | 0 | 0 | 0 | 0 | 4 | K | 2 |  |  |  | ROZPOCET | 0 | 0 | 0 | 0 | 0 | 1 | 0 | 4 | -1254266236
| PP |  | Základové patky a bloky z betonu prostého C 20/25 | [14 empty] | PP | 2
| VV |  | beton patek - bez bednění | [14 empty] | VV | 2 | 1 | True | 0 | ROZPOCET
| VV |  | 0,6*0,6*0,8*2*1,035 |  | 0.596 | [12 empty] | VV | 2 | 2 | True | 0 | ROZPOCET
| VV |  | Součet |  | 0.596 | [12 empty] | VV | 2 | 4 | True | 1 | ROZPOCET
| D | D4 | 005: Komunikace |  |  |  | 0 |  |  |  |  | 0 |  | 0 |  | 0 | 1 | D | 1 |  |  |  | ROZPOCET | [6 empty] | 0
14 | K | 596811220 | Kladení betonové dlažby komunikací pro pěší do lože z kameniva vel do 0,25 m2 plochy do 50 m2 | m2 | 56.657 |  | 0 |  |  | základní |  | 0 | 0 | 0 | 0 | 0 | 4 | K | 2 |  |  |  | ROZPOCET | 0 | 0 | 0 | 0 | 0 | 1 | 0 | 4 | -1230975229
| PP |  | Kladení betonové dlažby komunikací pro pěší do lože z kameniva vel do 0,25 m2 plochy do 50 m2 | [14 empty] | PP | 2
| VV |  | 10,69*5,3 |  | 56.657 | [12 empty] | VV | 2 | 2 | True | 0 | ROZPOCET
| VV |  | Součet |  | 56.657 | [12 empty] | VV | 2 | 4 | True | 1 | ROZPOCET
15 | M | 592460000 | dlažba plošná vibrolisovaná 400x400x50mm | m2 | 62.323 |  | 0 |  |  | základní |  | 0 | 0 | 0 | 0 | 0 | 8 | M | 2 |  |  |  | ROZPOCET | 0 | 0 | 0 | 0 | 0 | 1 | 0 | 4 | -1800917310
| PP |  | dlažba plošná vibrolisovaná 400x400x50mm | [14 empty] | PP | 2
| VV |  | 56,657*1,1 |  | 62.323 | [12 empty] | VV | 2 | 2 | True | 0 | ROZPOCET
| VV |  | Součet |  | 62.323 | [12 empty] | VV | 2 | 4 | True | 1 | ROZPOCET
| D | D5 | 006: Úpravy povrchu |  |  |  | 0 |  |  |  |  | 0 |  | 0 |  | 0 | 1 | D | 1 |  |  |  | ROZPOCET | [6 empty] | 0
16 | K | 7621019VL | Vyřezání otvoru ve stěně z desek plochy jednotlivě do 1 m2 pro kotvení plachtové střechy Neporušit okolní zateplení) | m | 7.2 |  | 0 |  |  | základní |  | 0 | 0 | 0 | 0 | 0 | 4 | K | 2 |  |  |  | ROZPOCET | 0 | 0 | 0 | 0 | 0 | 1 | 0 | 4 | -1766144050
| PP |  | Vyřezání otvoru ve stěně z desek plochy jednotlivě do 1 m2 pro kotvení plachtové střechy Neporušit okolní zateplení) | [14 empty] | PP | 2
| VV |  | 0,15*4*12 |  | 7.2 | [12 empty] | VV | 2 | 2 | True | 0 | ROZPOCET
| VV |  | Součet |  | 7.2 | [12 empty] | VV | 2 | 4 | True | 1 | ROZPOCET
17 | K | 62221511VL | Oprava kontaktního zateplení stěn z polystyrenových desek tloušťky do 80 mm plochy do 0,1m2 vč. stěrky,lepidla,perlinky | kus | 12 |  | 0 |  |  | základní |  | 0 | 0 | 0 | 0 | 0 | 4 | K | 2 |  |  |  | ROZPOCET | 0 | 0 | 0 | 0 | 0 | 1 | 0 | 4 | -393996535
| PP |  | Oprava kontaktního zateplení stěn z polystyrenových desek tloušťky do 80 mm plochy do 0,1m2 vč. stěrky,lepidla,perlinky | [14 empty] | PP | 2
| VV |  | patky pro kotvení plachtového zakrytí | [14 empty] | VV | 2 | 1 | True | 0 | ROZPOCET
| VV |  | 12 |  | 12 | [12 empty] | VV | 2 | 2 | True | 0 | ROZPOCET
| VV |  | Součet |  | 12 | [12 empty] | VV | 2 | 4 | True | 1 | ROZPOCET
18 | M | 595908VL | deska pěnosklo tl.80mm rozměr 1 kusu =115*115*450mm | m2 | 0.324 |  | 0 |  |  | základní |  | 0 | 0 | 0 | 0 | 0 | 8 | M | 2 |  |  |  | ROZPOCET | 0 | 0 | 0 | 0 | 0 | 1 | 0 | 4 | -2000564023
| PP |  | deska pěnosklo tl.80mm rozměr 1 kusu =115*115*450mm | [14 empty] | PP | 2
| VV |  | 0,15*0,15*12*1,2 |  | 0.324 | [12 empty] | VV | 2 | 2 | True | 0 | ROZPOCET
| VV |  | Součet |  | 0.324 | [12 empty] | VV | 2 | 4 | True | 1 | ROZPOCET
19 | K | 6225210VL | Montáž a dodávka silikátová stěrka svislých ploch | m2 | 9.3 |  | 0 |  |  | základní |  | 0 | 0 | 0 | 0 | 0 | 4 | K | 2 |  |  |  | ROZPOCET | 0 | 0 | 0 | 0 | 0 | 1 | 0 | 4 | 1229149285
| PP |  | Montáž a dodávka silikátová stěrka svislých ploch | [14 empty] | PP | 2
| VV |  | podezdívka plotu | [14 empty] | VV | 2 | 1 | True | 0 | ROZPOCET
| VV |  | 9,3 |  | 9.3 | [12 empty] | VV | 2 | 2 | True | 0 | ROZPOCET
| VV |  | Součet |  | 9.3 | [12 empty] | VV | 2 | 4 | True | 1 | ROZPOCET
| D | D6 | 009: Ostatní konstrukce a práce |  |  |  | 0 |  |  |  |  | 0 |  | 0 |  | 0 | 1 | D | 1 |  |  |  | ROZPOCET | [6 empty] | 0
20 | K | 952901111 | Vyčištění budov bytové a občanské výstavby při výšce podlaží do 4 m | m2 | 100 |  | 0 |  |  | základní |  | 0 | 0 | 0 | 0 | 0 | 4 | K | 2 |  |  |  | ROZPOCET | 0 | 0 | 0 | 0 | 0 | 1 | 0 | 4 | -654165377
| PP |  | Vyčištění budov bytové a občanské výstavby při výšce podlaží do 4 m | [14 empty] | PP | 2
| D | D7 | 099: Přesun hmot HSV |  |  |  | 0 |  |  |  |  | 0 |  | 0 |  | 0 | 1 | D | 1 |  |  |  | ROZPOCET | [6 empty] | 0
21 | K | 997002511 | Vodorovné přemístění suti a vybouraných hmot bez naložení ale se složením a urovnáním do 1 km | t | 16.319 |  | 0 |  |  | základní |  | 0 | 0 | 0 | 0 | 0 | 4 | K | 2 |  |  |  | ROZPOCET | 0 | 0 | 0 | 0 | 0 | 1 | 0 | 4 | -818435420
| PP |  | Vodorovné přemístění suti a vybouraných hmot bez naložení ale se složením a urovnáním do 1 km | [14 empty] | PP | 2
22 | K | 997002519 | Příplatek ZKD 1 km přemístění suti a vybouraných hmot | t | 218.386 |  | 0 |  |  | základní |  | 0 | 0 | 0 | 0 | 0 | 4 | K | 2 |  |  |  | ROZPOCET | 0 | 0 | 0 | 0 | 0 | 1 | 0 | 4 | 1530851973
| PP |  | Příplatek ZKD 1 km přemístění suti a vybouraných hmot | [14 empty] | PP | 2
| VV |  | celkem do 15 km | [14 empty] | VV | 2 | 1 | True | 0 | ROZPOCET
| VV |  | 15,599*14 |  | 218.386 | [12 empty] | VV | 2 | 2 | True | 0 | ROZPOCET
| VV |  | Součet |  | 218.386 | [12 empty] | VV | 2 | 4 | True | 1 | ROZPOCET
23 | K | 997002611 | Nakládání suti a vybouraných hmot | t | 16.319 |  | 0 |  |  | základní |  | 0 | 0 | 0 | 0 | 0 | 4 | K | 2 |  |  |  | ROZPOCET | 0 | 0 | 0 | 0 | 0 | 1 | 0 | 4 | -1024911248
| PP |  | Nakládání suti a vybouraných hmot | [14 empty] | PP | 2
24 | K | 997013211 | Vnitrostaveništní doprava suti a vybouraných hmot pro budovy v do 6 m ručně | t | 16.319 |  | 0 |  |  | základní |  | 0 | 0 | 0 | 0 | 0 | 4 | K | 2 |  |  |  | ROZPOCET | 0 | 0 | 0 | 0 | 0 | 1 | 0 | 4 | -1454195901
| PP |  | Vnitrostaveništní doprava suti a vybouraných hmot pro budovy v do 6 m ručně | [14 empty] | PP | 2
25 | K | 997013219 | Příplatek k vnitrostaveništní dopravě suti a vybouraných hmot za zvětšenou dopravu suti ZKD 10 m | t | 77.995 |  | 0 |  |  | základní |  | 0 | 0 | 0 | 0 | 0 | 4 | K | 2 |  |  |  | ROZPOCET | 0 | 0 | 0 | 0 | 0 | 1 | 0 | 4 | 324486489
| PP |  | Příplatek k vnitrostaveništní dopravě suti a vybouraných hmot za zvětšenou dopravu suti ZKD 10 m | [14 empty] | PP | 2
| VV |  | 15,599*5 |  | 77.995 | [12 empty] | VV | 2 | 2 | True | 0 | ROZPOCET
| VV |  | Součet |  | 77.995 | [12 empty] | VV | 2 | 4 | True | 1 | ROZPOCET
26 | K | 997013831 | Poplatek za uložení na skládce (skládkovné) stavebního odpadu směsného kód odpadu 170 904 | t | 54.719 |  | 0 |  |  | základní |  | 0 | 0 | 0 | 0 | 0 | 4 | K | 2 |  |  |  | ROZPOCET | 0 | 0 | 0 | 0 | 0 | 1 | 0 | 4 | 289819275
| PP |  | Poplatek za uložení na skládce (skládkovné) stavebního odpadu směsného kód odpadu 170 904 | [14 empty] | PP | 2
| D | D8 | 711: Izolace proti vodě a vlhkosti |  |  |  | 0 |  |  |  |  | 0 |  | 0 |  | 0 | 1 | D | 1 |  |  |  | ROZPOCET | [6 empty] | 0
27 | K | 711191011 | Provedení adhezního můstku na svislé ploše | m2 | 9.3 |  | 0 |  |  | základní |  | 0 | 0 | 0 | 0 | 0 | 4 | K | 2 |  |  |  | ROZPOCET | 0 | 0 | 0 | 0 | 0 | 1 | 0 | 4 | 1308001770
| PP |  | Provedení adhezního můstku na svislé ploše | [14 empty] | PP | 2
| VV |  | stávající podezdívka plotu | [14 empty] | VV | 2 | 1 | True | 0 | ROZPOCET
| VV |  | 9,3 |  | 9.3 | [12 empty] | VV | 2 | 2 | True | 0 | ROZPOCET
| VV |  | Součet |  | 9.3 | [12 empty] | VV | 2 | 4 | True | 1 | ROZPOCET
28 | K | 998711201 | Přesun hmot procentní pro izolace proti vodě, vlhkosti a plynům v objektech v do 6 m | % |  |  | 0 |  |  | základní |  | 0 | 0 | 0 | 0 | 0 | 4 | K | 2 |  |  |  | ROZPOCET | 0 | 0 | 0 | 0 | 0 | 1 | 0 | 4 | 19893737
| PP |  | Přesun hmot procentní pro izolace proti vodě, vlhkosti a plynům v objektech v do 6 m | [14 empty] | PP | 2
| D | D9 | 740: Silnoproud |  |  |  | 0 |  |  |  |  | 0 |  | 0 |  | 0 | 1 | D | 1 |  |  |  | ROZPOCET | [6 empty] | 0
29 | K | 7411101VL | Montáž a dodávka půlené chráničky pro vedení CETIN | m | 34 |  | 0 |  |  | základní |  | 0 | 0 | 0 | 0 | 0 | 4 | K | 2 |  |  |  | ROZPOCET | 0 | 0 | 0 | 0 | 0 | 1 | 0 | 4 | -1692991483
| PP |  | Montáž a dodávka půlené chráničky pro vedení CETIN | [14 empty] | PP | 2
| VV |  | 2*17 |  | 34 | [12 empty] | VV | 2 | 2 | True | 0 | ROZPOCET
| VV |  | Součet |  | 34 | [12 empty] | VV | 2 | 4 | True | 1 | ROZPOCET
30 | K | 740002 | Slaboproud - SK + ostatní | soubor | 1 |  | 0 |  |  | základní |  | 0 | 0 | 0 | 0 | 0 | 4 | K | 2 |  |  |  | ROZPOCET | 0 | 0 | 0 | 0 | 0 | 1 | 0 | 4 | 883944184
| PP |  | Slaboproud - SK + ostatní | [14 empty] | PP | 2
31 | K | 740003 | Silnoproud | soubor | 1 |  | 0 |  |  | základní |  | 0 | 0 | 0 | 0 | 0 | 4 | K | 2 |  |  |  | ROZPOCET | 0 | 0 | 0 | 0 | 0 | 1 | 0 | 4 | -33281729
| PP |  | Silnoproud | [14 empty] | PP | 2
| D | D11 | 767: Konstrukce zámečnické |  |  |  | 0 |  |  |  |  | 0 |  | 0 |  | 0 | 1 | D | 1 |  |  |  | ROZPOCET | [6 empty] | 0
32 | K | 76799511VL | Montáž a dodávka kotvení do fasády, sloupy a plachty - textilní plachty - hydrofobní stálobarevné a rozměrově stálé, látka v barvě RAL 9003 s potiskem loga Ostravské univerzity v barvě RAL 6034; manuální napínací mechanismus, upevněný do ocelového oka na | soubor | 1 |  | 0 |  |  | základní |  | 0 | 0 | 0 | 0 | 0 | 4 | K | 2 |  |  |  | ROZPOCET | 0 | 0 | 0 | 0 | 0 | 1 | 0 | 4 | 1030938233
| PP |  | Montáž a dodávka kotvení do fasády, sloupy a plachty - textilní plachty - hydrofobní stálobarevné a rozměrově stálé, látka v barvě RAL 9003 s potiskem loga Ostravské univerzity v barvě RAL 6034; manuální napínací mechanismus, upevněný do ocelového oka na fasádě a do sloupů. cena obsahuje výrobky: X01, X02, X03, X04, Z05, Z06, Z07 | [14 empty] | PP | 2
| VV |  | 1 |  | 1 | [12 empty] | VV | 2 | 2 | True | 1 | ROZPOCET
33 | K | 767995VL1 | Montáž a dodávka ocelového nerezového lanka x05 - ukotvení osvětlení | m | 38.4 |  | 0 |  |  | základní |  | 0 | 0 | 0 | 0 | 0 | 4 | K | 2 |  |  |  | ROZPOCET | 0 | 0 | 0 | 0 | 0 | 1 | 0 | 4 | -1951769137
| PP |  | Montáž a dodávka ocelového nerezového lanka x05 - ukotvení osvětlení | [14 empty] | PP | 2
34 | K | 998767201 | Přesun hmot procentní pro zámečnické konstrukce v objektech v do 6 m | % |  |  | 0 |  |  | základní |  | 0 | 0 | 0 | 0 | 0 | 4 | K | 2 |  |  |  | ROZPOCET | 0 | 0 | 0 | 0 | 0 | 1 | 0 | 4 | -142888168
| PP |  | Přesun hmot procentní pro zámečnické konstrukce v objektech v do 6 m | [14 empty] | PP | 2
| D | D12 | 796: Ostatní |  |  |  | 0 |  |  |  |  | 0 |  | 0 |  | 0 | 1 | D | 1 |  |  |  | ROZPOCET | [6 empty] | 0
35 | K | 60 | Technika prostředí staveb - viz přiložený rozpočet | soubor | 1 |  | 0 |  |  | základní |  | 0 | 0 | 0 | 0 | 0 | 4 | K | 2 |  |  |  | ROZPOCET | 0 | 0 | 0 | 0 | 0 | 1 | 0 | 4 | -1822085108
| PP |  | Technika prostředí staveb - viz přiložený rozpočet | [14 empty] | PP | 2
| D | D14 | V04: Inženýrská činnost |  |  |  | 0 |  |  |  |  | 0 |  | 0 |  | 0 | 1 | D | 1 |  |  |  | ROZPOCET | [6 empty] | 0
36 | K | HZS | Ostatní nepředvídané práce při rekonstrukcích | hod | 20 |  | 0 |  |  | základní |  | 0 | 0 | 0 | 0 | 0 | 4 | K | 2 |  |  |  | ROZPOCET | 0 | 0 | 0 | 0 | 0 | 1 | 0 | 4 | 526840813
| PP |  | Ostatní nepředvídané práce při rekonstrukcích | [14 empty] | PP | 2

## SO 00 - Vedlejší rozpočto...
{53fc0172-98e0-4e58-8102-d087f250d529}
2
| KRYCÍ LIST SOUPISU PRACÍ | [7 empty] | v --- níže se nacházejí doplnkové a pomocné údaje k sestavám --- v | [8 empty] | False
Stavba:
Ostravska univerzita-9.6.2020
Objekt:
SO 00 - Vedlejší rozpočtové náklady
| KSO: |  |  |  |  | CC-CZ:
| Místo: |  |  |  |  | Datum: | 8. 6. 2020
| Zadavatel: |  |  |  |  | IČ:
DIČ:
| Uchazeč: |  |  |  |  | IČ: | Vyplň údaj
|  | Vyplň údaj |  |  |  | DIČ: | Vyplň údaj
| Projektant: |  |  |  |  | IČ:
DIČ:
| Zpracovatel: |  |  |  |  | IČ:
DIČ:
Poznámka:
| Cena bez DPH | [5 empty] | 0
|  |  | Základ daně |  |  | Sazba daně | Výše daně
| DPH | základní | 0 |  |  | 21% | 0
|  | snížená | 0 |  |  | 15% | 0
|  | zákl. přenesená | 0 |  |  | 21% | 0
|  | sníž. přenesená | 0 |  |  | 15% | 0
|  | nulová | 0 |  |  | 0% | 0
| Cena s DPH |  |  | v | CZK |  | 0
| Projektant |  |  | Zpracovatel
| Datum a podpis: |  | Razítko | Datum a podpis: |  |  | Razítko
| Objednavatel |  |  | Uchazeč
| Datum a podpis: |  | Razítko | Datum a podpis: |  |  | Razítko
REKAPITULACE ČLENĚNÍ SOUPISU PRACÍ
Stavba:
Ostravska univerzita-9.6.2020
Objekt:
SO 00 - Vedlejší rozpočtové náklady
Místo: | [5 empty] | Datum: | 8. 6. 2020
Zadavatel: | [5 empty] | Projektant:
Uchazeč: |  |  | Vyplň údaj |  |  | Zpracovatel:
Kód dílu - Popis | [6 empty] | Cena celkem [CZK]
Náklady ze soupisu prací | [6 empty] | 0 | [11 empty] | -1
| D1 - SO_01,02 a 03: Vedlejší náklady | [5 empty] | 0
| D13 - V01: Průzkumné, geodetické a projektové práce | [5 empty] | 0
| D14 - V04: Inženýrská činnost | [5 empty] | 0
| D15 - V01: Průzkumné, geodetické a projektové práce | [5 empty] | 0
SOUPIS PRACÍ
Stavba:
Ostravska univerzita-9.6.2020
Objekt:
SO 00 - Vedlejší rozpočtové náklady
Místo: | [5 empty] | Datum: | 8. 6. 2020
Zadavatel: | [5 empty] | Projektant:
Uchazeč: |  |  | Vyplň údaj |  |  | Zpracovatel:
PČ | Typ | Kód | Popis | MJ | Množství | J.cena [CZK] | Cena celkem [CZK] | Cenová soustava |  | DPH | J. Nh [h] | Nh celkem [h] | J. hmotnost [t] | Hmotnost celkem [t] | J. suť [t] | Suť Celkem [t]
Náklady soupisu celkem | [6 empty] | 0 |  |  |  |  | 0 |  | 0 |  | 0 |  | D | -1 | [7 empty] | 0
| D | D1 | SO_01,02 a 03: Vedlejší náklady |  |  |  | 0 |  |  |  |  | 0 |  | 0 |  | 0 | 1 | D | 0 | ROZPOCET | [6 empty] | 0
| D | D13 | V01: Průzkumné, geodetické a projektové práce |  |  |  | 0 |  |  |  |  | 0 |  | 0 |  | 0 | 1 | D | 1 | ROZPOCET | [6 empty] | 0
1 | K | 012103000 | Geodetické práce před výstavbou | soubor | 1 |  | 0 |  |  | základní |  | 0 | 0 | 0 | 0 | 0 | 4 | K | 2 | ROZPOCET | 0 | 0 | 0 | 0 | 0 | 1 | 0 | 4 | -80712758
| PP |  | Geodetické práce před výstavbou | [14 empty] | PP | 2
2 | K | 012303000 | Geodetické práce po výstavbě | soubor | 1 |  | 0 |  |  | základní |  | 0 | 0 | 0 | 0 | 0 | 4 | K | 2 | ROZPOCET | 0 | 0 | 0 | 0 | 0 | 1 | 0 | 4 | 2143605617
| PP |  | Geodetické práce po výstavbě | [14 empty] | PP | 2
3 | K | 013254000.2 | Dokumentace skutečného provedení stavby | soubor | 1 |  | 0 |  |  | základní |  | 0 | 0 | 0 | 0 | 0 | 4 | K | 2 | ROZPOCET | 0 | 0 | 0 | 0 | 0 | 1 | 0 | 4 | 755543995
| PP |  | Dokumentace skutečného provedení stavby | [14 empty] | PP | 2
| D | D14 | V04: Inženýrská činnost |  |  |  | 0 |  |  |  |  | 0 |  | 0 |  | 0 | 1 | D | 1 | ROZPOCET | [6 empty] | 0
4 | K | 041403000.2 | Koordinátor BOZP na staveništi | soubor | 1 |  | 0 |  |  | základní |  | 0 | 0 | 0 | 0 | 0 | 4 | K | 2 | ROZPOCET | 0 | 0 | 0 | 0 | 0 | 1 | 0 | 4 | -1860052632
| PP |  | Koordinátor BOZP na staveništi | [14 empty] | PP | 2
| D | D15 | V01: Průzkumné, geodetické a projektové práce |  |  |  | 0 |  |  |  |  | 0 |  | 0 |  | 0 | 1 | D | 1 | ROZPOCET | [6 empty] | 0
5 | K | 045002000 | Kompletační a koordinační činnost - vč. dodání všech dokladů a vyjádření | soubor | 1 |  | 0 |  |  | základní |  | 0 | 0 | 0 | 0 | 0 | 4 | K | 2 | ROZPOCET | 0 | 0 | 0 | 0 | 0 | 1 | 0 | 4 | -54975915
| PP |  | Kompletační a koordinační činnost - vč. dodání všech dokladů a vyjádření | [14 empty] | PP | 2
6 | K | 07.2 | Zařízení staveniště - zřízení, nájem, demontáž | % |  |  | 0 |  |  | základní |  | 0 | 0 | 0 | 0 | 0 | 4 | K | 2 | ROZPOCET | 0 | 0 | 0 | 0 | 0 | 1 | 0 | 4 | 1903252657
| PP |  | Zařízení staveniště | [14 empty] | PP | 2
7 | K | 070001000.2 | Provozní vlivy | % |  |  | 0 |  |  | základní |  | 0 | 0 | 0 | 0 | 0 | 4 | K | 2 | ROZPOCET | 0 | 0 | 0 | 0 | 0 | 1 | 0 | 4 | -1972174665
| PP |  | Provozní vlivy | [14 empty] | PP | 2