## Pokyny pro vyplnění
Pokyny pro vyplnění
Ve všech listech tohoto souboru můžete měnit pouze buňky s modrým pozadím. Jedná se o tyto údaje : - údaje o firmě - jednotkové ceny položek zadané na maximálně dvě desetinná místa

## Stavba
#RTSROZP# | Soupis stavebních prací, dodávek a služeb
| Stavba: |  | SS25-09-1Z | Stavební úpravy objektu botanická zahrada PřF OU - skleníky
| Zadavatel |  | Ostravská univerzita |  |  |  | IČO: | 61988987
|  |  | Dvořákova 138/7 |  |  |  | DIČ: | CZ61988987
|  |  | 70200 | Ostrava - Moravská Ostrava
| Projektant: |  | STYLE STUDIO s.r.o. |  |  |  | IČO: | 48532894
|  |  | Újezd 2175/9A |  |  |  | DIČ: | CZ48532894
|  |  | 79601 | Prostějov-Prostějov
| Zhotovitel: | [5 empty] | IČO:
DIČ:
| Vypracoval: |  | Miklíková a kolektiv
| Rozpis ceny | [6 empty] | Celkem
HSV | HSV | [6 empty] | 0
PSV | PSV | [6 empty] | 0
MON | MON | [6 empty] | 0
VN | Vedlejší náklady | [6 empty] | 0
ON | Ostatní náklady | [6 empty] | 0
| Celkem | [6 empty] | 0
Rekapitulace daní
0 | Základ pro sníženou DPH |  |  | 12 | % | 0 |  |  | CZK
0 | Snížená DPH |  |  | 12 | % | 0 |  |  | CZK
0 | Základ pro základní DPH |  |  | 21 | % | 0 |  |  | CZK
0 | Základní DPH |  |  | 21 | % | 0 |  |  | CZK
0 | Zaokrouhlení |  |  |  |  | 0 |  |  | CZK
| Cena celkem bez DPH |  |  |  |  | 0 |  |  | CZK
0 | Cena celkem s DPH |  |  |  |  | 0 |  |  | CZK
|  | v |  |  | dne |  | 31.10.2025
|  |  | Za zhotovitele |  |  |  | Za objednatele
Rekapitulace dílčích částí
#CASTI>> | Číslo | Název |  |  | Základ pro sníženou DPH | Základ pro základní DPH | DPH celkem | Cena celkem | %
1 | Stavba |  |  |  | 0 | 0 | 0 | 0
2 |  | Ostatní a vedlejší náklady |  |  | 0 | 0 | 0 | 0
3 | 00-01 | Vedlejší a ostatní náklady |  |  | 0 | 0 | 0 | 0
2 |  | Stavební objekt |  |  |  |  | 0
2 | SO 01-01 | Objekt zázemí botanické zahrady - Výzva č.02023-ERDF výzva pro VŠ kvalita - UN |  |  | 0 | 0 | 0 | 0
3 | 01-01 | D.1.1.b Architektonicko-stavební řešení - místnost č.1.04+05+07+08+09+10+1.11+2.01-2.07 |  |  | 0 | 0 | 0 | 0
3 | 01-02 | D.1.1.b Vybavení interiérů |  |  | 0 | 0 | 0 | 0
3 | 01-03 | D.1.4.1 Vnější kanalizace splaškové, dešťové a vodoinstalace |  |  | 0 | 0 | 0 | 0
3 | 01-04 | D.1.4.1 Vnitřní kanalizace, vodovodu a plynu |  |  | 0 | 0 | 0 | 0
3 | 01-05 | D.1.4.2 Vytápění |  |  | 0 | 0 | 0 | 0
3 | 01-06 | D.1.4.4. Elektrotechnika silnoproudá - svítidla vč. SO 02 Skleníky |  |  | 0 | 0 | 0 | 0
3 | 01-07 | D.1.4.4. Elektrotechnika silnoproudá - přístroje vč. SO 02 Skleníky |  |  | 0 | 0 | 0 | 0
3 | 01-08 | D.1.4.4. Elektrotechnika silnoproudá - instalační materiál vč. SO 02 Skleníky |  |  | 0 | 0 | 0 | 0
3 | 01-09 | D.1.4.4. Elektrotechnika silnoproudá - kabeláž vč. SO 02 Skleníky |  |  | 0 | 0 | 0 | 0
3 | 01-10 | D.1.4.4. Elektrotechnika silnoproudá - rozvaděče vč. SO 02 Skleníky |  |  | 0 | 0 | 0 | 0
3 | 01-11 | D.1.4.4. Elektrotechnika silnoproudá - ostatní vč. SO 02 Skleníky |  |  | 0 | 0 | 0 | 0
3 | 01-12 | D.1.4.4. Elektrotechnika silnoproudá - hromosvod a uzemnění vč. SO 02 Skleníky |  |  | 0 | 0 | 0 | 0
3 | 01-13 | D.1.4.4 Elektrotechnika silnoproudá - venkovní rozvody, bez altánů |  |  | 0 | 0 | 0 | 0
3 | 01-14 | D.1.4.3 Vzduchotechnika |  |  | 0 | 0 | 0 | 0
3 | 01-15 | D.1.4.5 Elektrotechnické komunikace - SK |  |  | 0 | 0 | 0 | 0
3 | 01-16 | D.1.4.5 Elektrotechnická komunikace - PZTS |  |  | 0 | 0 | 0 | 0
3 | 01-17 | D.1.4.5 Elektrotechnická komunikace - EKV |  |  | 0 | 0 | 0 | 0
3 | 01-18 | D.1.4.6 Měření a regulace vč. objektu SO 02 Skleníky |  |  | 0 | 0 | 0 | 0
2 | SO 01-02 | Objekt zázemí botanické zahrady - Výzva č.02023-ERDF výzva pro VŠ kvalita - NN |  |  | 0 | 0 | 0 | 0
3 | 01-01 | D.1.1.b Architektonicko-stavební řešení |  |  | 0 | 0 | 0 | 0
3 | 01-02 | D.1.1.b Vybavení interiérů |  |  | 0 | 0 | 0 | 0
3 | 01-03 | D.1.1.b Demolice objekt zázemí |  |  | 0 | 0 | 0 | 0
3 | 01-04 | D.1.4.4 Elektrotechnika silnoproudá - svítidla |  |  | 0 | 0 | 0 | 0
3 | 01-05 | D.1.4.1 Vnitřní kanalizace, vodovodu a plynu |  |  | 0 | 0 | 0 | 0
3 | 01-06 | D.1.4.2 Vytápění |  |  | 0 | 0 | 0 | 0
3 | 01-07 | D.1.4.4 Elektrotechnika silnoproudá - instalační materiál |  |  | 0 | 0 | 0 | 0
3 | 01-08 | D.1.4.4 Elektrotechnika silnoproudá - přístroje |  |  | 0 | 0 | 0 | 0
3 | 01-09 | D.1.4.4 Elektrotechnika silnoproudá - kabeláž |  |  | 0 | 0 | 0 | 0
3 | 01-10 | D.1.4.3 Vzduchotechnika |  |  | 0 | 0 | 0 | 0
3 | 01-11 | D.1.4.4 Elektrotechnika silnoproudá - venkovní rozvody, altány |  |  | 0 | 0 | 0 | 0
3 | 01-12 | D.1.4.5 Měření a regulace vč. objektu SO 02 Skleníky |  |  | 0 | 0 | 0 | 0
2 | SO 01-03 | Objekt zázemí botanické zahrady-Výzva č.0223024-ERDF výzva pro VŠ studenti - UN |  |  | 0 | 0 | 0 | 0
3 | 03-01 | D.1.1.b Architektonicko-stavební řešení - 1np místnost č.1.06+1.12 |  |  | 0 | 0 | 0 | 0
3 | 03-02 | D.1.4.1 Vnitřní kanalizace, vodovodu a plynu |  |  | 0 | 0 | 0 | 0
3 | 03-03 | D.1.4.2 Vytápění |  |  | 0 | 0 | 0 | 0
3 | 03-04 | D.1.4.3 Vzduchotechnika |  |  | 0 | 0 | 0 | 0
3 | 03-05 | D.1.4.4 Elektrotechnika silnoproudá - kabeláž |  |  | 0 | 0 | 0 | 0
3 | 03-06 | D.1.4.4 Elektrotechnika silnoproudá - svítidla |  |  | 0 | 0 | 0 | 0
3 | 03-07 | D.1.4.4 Elektrotechnika silnoproudá - přístroje |  |  | 0 | 0 | 0 | 0
3 | 03-08 | D.1.4.4 Elektrotechnika silnoproudá - instatlační materiál |  |  | 0 | 0 | 0 | 0
2 | SO 02 | Skleníky - Výzva č. 02_23_023 – ERDF výzva pro VŠ kvalita - UN |  |  | 0 | 0 | 0 | 0
3 | 02-01 | D.1.1.b Architektonicko-stavební řešení |  |  | 0 | 0 | 0 | 0
3 | 02-02 | D.1.1.b Drenážní potrubí |  |  | 0 | 0 | 0 | 0
3 | 02-03 | D.1.1.b Demolice |  |  | 0 | 0 | 0 | 0
3 | 02-04 | D.1.1.b Technologie jezírka |  |  | 0 | 0 | 0 | 0
3 | 02-05 | D 1.1.b Vybavení interiérů |  |  | 0 | 0 | 0 | 0
3 | 02-06 | D.1.4.1 Vnitřní kanalizace, vodovodu |  |  | 0 | 0 | 0 | 0
3 | 02-07 | D.1.4.2 Vytápění |  |  | 0 | 0 | 0 | 0
3 | 02-08 | D.1.4.3 Vzduchotechnika |  |  | 0 | 0 | 0 | 0
2 | SO 04 | Zpevněné plochy - Výzva č.02023-ERDF výzva pro VŠ kvalita |  |  | 0 | 0 | 0 | 0
3 | 04-01 | D 1.5 Zpevněné plochy - UN |  |  | 0 | 0 | 0 | 0
3 | 04-02 | D 1.5. Zpevněné plochy - NN |  |  | 0 | 0 | 0 | 0
| Celkem za stavbu |  |  |  | 0 | 0 | 0 | 0 | 0
#POPS | Popis stavby: SS25-09-1Z - Stavební úpravy objektu botanická zahrada PřF OU - skleníky
| 1. PODMÍNKY PRO ZPRACOVÁNÍ NABÍDKOVÉ CENY | [8 empty] | 1. PODMÍNKY PRO ZPRACOVÁNÍ NABÍDKOVÉ CENY
| Preambule | [8 empty] | Preambule
| Tento soupis stavebních prací, dodávek a služeb je sestaven jako podklad pro zpracování nabídek dodavatelů na veřejnou zakázku na stavební práce a obsahuje podmínky a požadavky zadavatele, za kterých má být zpracována nabídková cena dodavatelů. Účelem tohoto soupisu je zabezpečit obsahovou shodu všech nabídkových cen a usnadnit následné posouzení předložených cenových nabídek. | [8 empty] | Tento soupis stavebních prací, dodávek a služeb je sestaven jako podklad pro zpracování nabídek dodavatelů na veřejnou zakázku na stavební práce a obsahuje podmínky a požadavky zadavatele, za kterých má být zpracována nabídková cena dodavatelů. Účelem tohoto soupisu je zabezpečit obsahovou shodu všech nabídkových cen a usnadnit následné posouzení předložených cenových nabídek.
| Předpokládá se, že dodavatel před zpracováním cenové nabídky pečlivě prostuduje všechny pokyny a podmínky pro zpracování nabídkové ceny obsažené v zadávacích podmínkách a bude se jimi při zpracování nabídkové ceny řídit. Soupis stavebních prací, dodávek a služeb je sestaven v souladu s podmínkami vyhlášky Ministerstva pro místní rozvoj č.169/2016 Sb. | [8 empty] | Předpokládá se, že dodavatel před zpracováním cenové nabídky pečlivě prostuduje všechny pokyny a podmínky pro zpracování nabídkové ceny obsažené v zadávacích podmínkách a bude se jimi při zpracování nabídkové ceny řídit. Soupis stavebních prací, dodávek a služeb je sestaven v souladu s podmínkami vyhlášky Ministerstva pro místní rozvoj č.169/2016 Sb.
| Vymezení některých pojmů | [8 empty] | Vymezení některých pojmů
| Pro účely zpracování nabídkové ceny se jsou použity některé pojmy, pod kterými se rozumí: | [8 empty] | Pro účely zpracování nabídkové ceny se jsou použity některé pojmy, pod kterými se rozumí:
| Soupisem stavebních prací dodávek a služeb dokument, ve kterém jsou definovány zadavatelem požadované stavební práce, dodávky a služby v podrobnostech nezbytných pro zpracování cenové nabídky dodavatele. Soupis obsahuje i vymezení požadovaného množství stavebních prací, dodávek a služeb. | [8 empty] | Soupisem stavebních prací dodávek a služeb dokument, ve kterém jsou definovány zadavatelem požadované stavební práce, dodávky a služby v podrobnostech nezbytných pro zpracování cenové nabídky dodavatele. Soupis obsahuje i vymezení požadovaného množství stavebních prací, dodávek a služeb.
| Cenovou soustavou uspořádaný soubor informací o stavebních a montážních pracích, materiálech a výrobcích obsahující zatřídění položek, podrobný popis a měrnou jednotku, způsob měření a další technické a cenové podmínky pro možnost stanovení jednotkové ceny. | [8 empty] | Cenovou soustavou uspořádaný soubor informací o stavebních a montážních pracích, materiálech a výrobcích obsahující zatřídění položek, podrobný popis a měrnou jednotku, způsob měření a další technické a cenové podmínky pro možnost stanovení jednotkové ceny.
| Ostatními náklady náklady dodavatele spojené se splněním povinností dodavatele vyplývajících z obchodních či jiných podmínek zadávací dokumentace. Patří do nich zejména náklady na vyhotovení dokumentace skutečného provedení stavby, náklady na geodetické zaměření dokončeného díla, náklady spojené s podmínkami pro publicitu projektu, náklady na dílenskou či výrobní dokumentaci apod. | [8 empty] | Ostatními náklady náklady dodavatele spojené se splněním povinností dodavatele vyplývajících z obchodních či jiných podmínek zadávací dokumentace. Patří do nich zejména náklady na vyhotovení dokumentace skutečného provedení stavby, náklady na geodetické zaměření dokončeného díla, náklady spojené s podmínkami pro publicitu projektu, náklady na dílenskou či výrobní dokumentaci apod.
| Položkovým rozpočtem dokument odpovídající svým obsahem a strukturou soupisu stavebních prací, dodávek a služeb, předaného zadavatelem dodavateli ke zpracování nabídky, v němž dodavatel doplní k jednotlivým položkám stavebních prací, dodávek nebo služeb svoje nabídkové jednotkové ceny a stanoví i celkovou nabídkovou cenu příslušné položky a dále stanoví nabídkové ceny dle struktury soupisu až po celkovou nabídkovou cenu za veškeré stavební práce, dodávky nebo služby, které jsou obsahem soupisu stavebních prací, dodávek a služeb. | [8 empty] | Položkovým rozpočtem dokument odpovídající svým obsahem a strukturou soupisu stavebních prací, dodávek a služeb, předaného zadavatelem dodavateli ke zpracování nabídky, v němž dodavatel doplní k jednotlivým položkám stavebních prací, dodávek nebo služeb svoje nabídkové jednotkové ceny a stanoví i celkovou nabídkovou cenu příslušné položky a dále stanoví nabídkové ceny dle struktury soupisu až po celkovou nabídkovou cenu za veškeré stavební práce, dodávky nebo služby, které jsou obsahem soupisu stavebních prací, dodávek a služeb.
| Vedlejšími náklady náklady na činností zhotovitele, které nejsou zahrnuty v položkách soupisu stavebních prací, dodávek nebo služeb, ale se zhotovením stav-by souvisí a jsou pro realizaci stavby nezbytné. Někdy se definují jako vedlejší rozpočtové náklady a zahrnují zejména náklady na vybudování, provoz a odstranění zařízení staveniště. | [8 empty] | Vedlejšími náklady náklady na činností zhotovitele, které nejsou zahrnuty v položkách soupisu stavebních prací, dodávek nebo služeb, ale se zhotovením stav-by souvisí a jsou pro realizaci stavby nezbytné. Někdy se definují jako vedlejší rozpočtové náklady a zahrnují zejména náklady na vybudování, provoz a odstranění zařízení staveniště.
| Cenová soustava | [8 empty] | Cenová soustava
| Použitá cenová soustava | [8 empty] | Použitá cenová soustava
| Soupisy stavebních prací, dodávek a služeb jsou zpracovány s použitím cenové soustavy zpracované společností RTS, a.s.. Položky z cenové soustavy mají uveden odkaz na cenovou soustavu včetně označení příslušného ceníku. | [8 empty] | Soupisy stavebních prací, dodávek a služeb jsou zpracovány s použitím cenové soustavy zpracované společností RTS, a.s.. Položky z cenové soustavy mají uveden odkaz na cenovou soustavu včetně označení příslušného ceníku.
| Technické podmínky | [8 empty] | Technické podmínky
| Obsah jednotlivých položek, způsob měření a ostatní další podmínky definující obsah a použití jednotlivých položek jsou obsaženy v cenových a technických podmínkách příslušných ceníků (viz zařazení u položky), které jsou volně dostupné na elektronické adrese www.cenovasoustava.cz | [8 empty] | Obsah jednotlivých položek, způsob měření a ostatní další podmínky definující obsah a použití jednotlivých položek jsou obsaženy v cenových a technických podmínkách příslušných ceníků (viz zařazení u položky), které jsou volně dostupné na elektronické adrese www.cenovasoustava.cz
| Individuální položky | [8 empty] | Individuální položky
| Položky soupisu prací, které cenová soustava neobsahuje, jsou označeny popisem „vlastní“. Pro tyto položky jsou cenové a technické podmínky definovány jejich popisem, případně odkazem na konkrétní část příslušné dokumentace. | [8 empty] | Položky soupisu prací, které cenová soustava neobsahuje, jsou označeny popisem „vlastní“. Pro tyto položky jsou cenové a technické podmínky definovány jejich popisem, případně odkazem na konkrétní část příslušné dokumentace.
| Závaznost a změna soupisu | [8 empty] | Závaznost a změna soupisu
| Závaznost soupisu | [8 empty] | Závaznost soupisu
| Poskytnuté soupisy jsou pro zpracování nabídkové ceny závazné. Je vyloučeno jakékoliv vyřazení položek ze soupisu, doplnění položek do soupisu, slučování položek a jakýkoliv zásah do popisu položky, množství měrných jednotek nebo jakkoliv měnit či upravovat jakýkoliv jiný údaj v soupisu. | [8 empty] | Poskytnuté soupisy jsou pro zpracování nabídkové ceny závazné. Je vyloučeno jakékoliv vyřazení položek ze soupisu, doplnění položek do soupisu, slučování položek a jakýkoliv zásah do popisu položky, množství měrných jednotek nebo jakkoliv měnit či upravovat jakýkoliv jiný údaj v soupisu.
| Zvláštní podmínky pro stanovení nabídkové ceny | [8 empty] | Zvláštní podmínky pro stanovení nabídkové ceny
| Přeprava vybouraných hmot, suti a vytěžené zeminy | [8 empty] | Přeprava vybouraných hmot, suti a vytěžené zeminy
| Pokud soupis obsahuje i některé technologické položky vztahující se k uložení vytěžené zeminy nebo vybouraných hmot, vodorovné přesuny zeminy nebo vybouraných hmot pak v takových případech zpracovatel soupisu předpokládá určitou přepravní vzdálenost. Pokud z technologického postupu dodavatele vyplývá jiná přepravní vzdálenost, je povinností dodavatele stanovit takovou jednotkovou cenu, aby celková cena položky odpovídala jeho konkrétním technologickým podmínkám a konkrétní přepravní vzdálenosti, při soupisem vymezeném množství měrných jednotek. | [8 empty] | Pokud soupis obsahuje i některé technologické položky vztahující se k uložení vytěžené zeminy nebo vybouraných hmot, vodorovné přesuny zeminy nebo vybouraných hmot pak v takových případech zpracovatel soupisu předpokládá určitou přepravní vzdálenost. Pokud z technologického postupu dodavatele vyplývá jiná přepravní vzdálenost, je povinností dodavatele stanovit takovou jednotkovou cenu, aby celková cena položky odpovídala jeho konkrétním technologickým podmínkám a konkrétní přepravní vzdálenosti, při soupisem vymezeném množství měrných jednotek.
| Vnitrostaveništní přesun stavebního materiálu | [8 empty] | Vnitrostaveništní přesun stavebního materiálu
| Pokud soupis obsahuje i položky vztahující se ke vnitrostaveništnímu přesunu materiálů (položky označené jako přesun hmot), pak v takových případech je povinností dodavatele stanovit takovou jednotkovou cenu, aby celková cena položky odpovídala jeho konkrétním technologickým podmínkám a konkrétní přepravní vzdálenosti, při soupisem vymezeném množství měrných jednotek. | [8 empty] | Pokud soupis obsahuje i položky vztahující se ke vnitrostaveništnímu přesunu materiálů (položky označené jako přesun hmot), pak v takových případech je povinností dodavatele stanovit takovou jednotkovou cenu, aby celková cena položky odpovídala jeho konkrétním technologickým podmínkám a konkrétní přepravní vzdálenosti, při soupisem vymezeném množství měrných jednotek.
| Vnitrostaveništní přesun hmot prací PSV (pomocná stavební výroba) může být v soupisu stanoven procenticky z hodnoty ceny za provedení příslušných řemeslných prací, dodávek a služeb. V takovém případě není v soupisu uvedeno množství měrných jednotek. Dodavatel ocení celkovou cenu u takové položky přesunu hmot vždy konkrétní částkou v Kč, bez ohledu na to, jakým způsobem k jejímu výpočtu dospěl. | [8 empty] | Vnitrostaveništní přesun hmot prací PSV (pomocná stavební výroba) může být v soupisu stanoven procenticky z hodnoty ceny za provedení příslušných řemeslných prací, dodávek a služeb. V takovém případě není v soupisu uvedeno množství měrných jednotek. Dodavatel ocení celkovou cenu u takové položky přesunu hmot vždy konkrétní částkou v Kč, bez ohledu na to, jakým způsobem k jejímu výpočtu dospěl.
| Příplatky za ztížené podmínky prací | [8 empty] | Příplatky za ztížené podmínky prací
| Pokud soupis položku příplatku za ztížené podmínky obsahuje, je dodavatel povinen ji ocenit bez ohledu na to, že tento příplatek dodavatel standardně neuplatňuje. | [8 empty] | Pokud soupis položku příplatku za ztížené podmínky obsahuje, je dodavatel povinen ji ocenit bez ohledu na to, že tento příplatek dodavatel standardně neuplatňuje.
| Vedlejší a ostatní náklady | [8 empty] | Vedlejší a ostatní náklady
| Tyto náklady jsou popsány v samostatném soupisu stavebních prací, dodávek a služeb s tím, že dodavatel je povinen v rámci těchto nákladů ocenit všechny definované náklady souhrnně pro celou stavbu. | [8 empty] | Tyto náklady jsou popsány v samostatném soupisu stavebních prací, dodávek a služeb s tím, že dodavatel je povinen v rámci těchto nákladů ocenit všechny definované náklady souhrnně pro celou stavbu.
| 2. SPECIFICKÉ PODMÍNKY PRO ZPRACOVÁNÍ NABÍDKOVÉ CENY | [8 empty] | 2. SPECIFICKÉ PODMÍNKY PRO ZPRACOVÁNÍ NABÍDKOVÉ CENY
| Zde doplní zpracovatel soupisu případná specifika týkající se konkrétní zakázky. | [8 empty] | Zde doplní zpracovatel soupisu případná specifika týkající se konkrétní zakázky.
| 3. ELEKTRONICKÁ PODOBA SOUPISU | [8 empty] | 3. ELEKTRONICKÁ PODOBA SOUPISU
| Elektronická podoba soupisu | [8 empty] | Elektronická podoba soupisu
| V souladu se zákonem jsou předložené soupisy zpracovány i v elektronické podobě. Elektronickou podobou soupisu stavebních prací, dodávek a služeb je formát MS EXCEL. | [8 empty] | V souladu se zákonem jsou předložené soupisy zpracovány i v elektronické podobě. Elektronickou podobou soupisu stavebních prací, dodávek a služeb je formát MS EXCEL.
| Popis formátu soupisu odpovídá svou strukturou vzorovému soupisu volně dostupnému na internetové adrese: | [8 empty] | Popis formátu soupisu odpovídá svou strukturou vzorovému soupisu volně dostupnému na internetové adrese:
| www.stavebnionline.cz/soupis | [8 empty] | www.stavebnionline.cz/soupis
| Zpracování elektronické podoby soupisu | [8 empty] | Zpracování elektronické podoby soupisu
| Předaný formát MS EXCEL je nepřístupným (uzamčeným) souborem, do kterého dodavatel doplňuje pouze jednotkové ceny ke všem položkám. Ostatní cenové údaje, jako celková cena položky, mezisoučty za stavební či funkční díly nebo součty celkové ceny stavebního objektu, jakož i cena stavby jsou výsledkem vložených matematických vzorců v příslušných pozicích souboru. | [8 empty] | Předaný formát MS EXCEL je nepřístupným (uzamčeným) souborem, do kterého dodavatel doplňuje pouze jednotkové ceny ke všem položkám. Ostatní cenové údaje, jako celková cena položky, mezisoučty za stavební či funkční díly nebo součty celkové ceny stavebního objektu, jakož i cena stavby jsou výsledkem vložených matematických vzorců v příslušných pozicích souboru.
| Jiný formát soupisu | [8 empty] | Jiný formát soupisu
| Pokud by kterýkoliv dodavatel měl problémy s předaným formátem, lze na požádání poskytnout soupis stavebních prací také ve formátu *.xml, což je standardní formát používaný pro přenosy dat. Dokumentace tohoto formátu je volně přístupná na webových stránkách MMR. | [8 empty] | Pokud by kterýkoliv dodavatel měl problémy s předaným formátem, lze na požádání poskytnout soupis stavebních prací také ve formátu *.xml, což je standardní formát používaný pro přenosy dat. Dokumentace tohoto formátu je volně přístupná na webových stránkách MMR.
| Závěrečné ustanovení | [8 empty] | Závěrečné ustanovení
| Ostatní podmínky vztahující se ke zpracování nabídkové ceny jsou uvedeny v zadávací dokumentaci. | [8 empty] | Ostatní podmínky vztahující se ke zpracování nabídkové ceny jsou uvedeny v zadávací dokumentaci.
#POPO | Popis objektu: OV - 00 - Vedlejší a ostatní náklady
#POPR | Popis rozpočtu: 00-01 - Vedlejší a ostatní náklady
#POPO | Popis objektu: SO 01-01 - Objekt zázemí botanické zahrady - Výzva č.02023-ERDF výzva pro VŠ kvalita - UN
#POPR | Popis rozpočtu: 01-01 - D.1.1.b Architektonicko-stavební řešení - místnost č.1.04+05+07+08+09+10+1.11+2.01-2.07
#POPR | Popis rozpočtu: 01-02 - D.1.1.b Vybavení interiérů
#POPR | Popis rozpočtu: 01-03 - D.1.4.1 Vnější kanalizace splaškové, dešťové a vodoinstalace
#POPR | Popis rozpočtu: 01-04 - D.1.4.1 Vnitřní kanalizace, vodovodu a plynu
#POPR | Popis rozpočtu: 01-05 - D.1.4.2 Vytápění
#POPR | Popis rozpočtu: 01-06 - D.1.4.4. Elektrotechnika silnoproudá - svítidla vč. SO 02 Skleníky
#POPR | Popis rozpočtu: 01-07 - D.1.4.4. Elektrotechnika silnoproudá - přístroje vč. SO 02 Skleníky
#POPR | Popis rozpočtu: 01-08 - D.1.4.4. Elektrotechnika silnoproudá - instalační materiál vč. SO 02 Skleníky
#POPR | Popis rozpočtu: 01-09 - D.1.4.4. Elektrotechnika silnoproudá - kabeláž vč. SO 02 Skleníky
#POPR | Popis rozpočtu: 01-10 - D.1.4.4. Elektrotechnika silnoproudá - rozvaděče vč. SO 02 Skleníky
#POPR | Popis rozpočtu: 01-11 - D.1.4.4. Elektrotechnika silnoproudá - ostatní vč. SO 02 Skleníky
#POPR | Popis rozpočtu: 01-12 - D.1.4.4. Elektrotechnika silnoproudá - hromosvod a uzemnění vč. SO 02 Skleníky
#POPR | Popis rozpočtu: 01-13 - D.1.4.4 Elektrotechnika silnoproudá - venkovní rozvody, bez altánů
#POPR | Popis rozpočtu: 01-14 - D.1.4.3 Vzduchotechnika
#POPR | Popis rozpočtu: 01-15 - D.1.4.5 Elektrotechnické komunikace - SK
#POPR | Popis rozpočtu: 01-16 - D.1.4.5 Elektrotechnická komunikace - PZTS
#POPR | Popis rozpočtu: 01-17 - D.1.4.5 Elektrotechnická komunikace - EKV
#POPR | Popis rozpočtu: 01-18 - D.1.4.6 Měření a regulace vč. objektu SO 02 Skleníky
#POPO | Popis objektu: SO 01-02 - Objekt zázemí botanické zahrady - Výzva č.02023-ERDF výzva pro VŠ kvalita - NN
#POPR | Popis rozpočtu: 01-01 - D.1.1.b Architektonicko-stavební řešení
#POPR | Popis rozpočtu: 01-02 - D.1.1.b Vybavení interiérů
#POPR | Popis rozpočtu: 01-03 - D.1.1.b Demolice objekt zázemí
#POPR | Popis rozpočtu: 01-04 - D.1.4.4 Elektrotechnika silnoproudá - svítidla
#POPR | Popis rozpočtu: 01-05 - D.1.4.1 Vnitřní kanalizace, vodovodu a plynu
#POPR | Popis rozpočtu: 01-06 - D.1.4.2 Vytápění
#POPR | Popis rozpočtu: 01-07 - D.1.4.4 Elektrotechnika silnoproudá - instalační materiál
#POPR | Popis rozpočtu: 01-08 - D.1.4.4 Elektrotechnika silnoproudá - přístroje
#POPR | Popis rozpočtu: 01-09 - D.1.4.4 Elektrotechnika silnoproudá - kabeláž
#POPR | Popis rozpočtu: 01-10 - D.1.4.3 Vzduchotechnika
#POPR | Popis rozpočtu: 01-11 - D.1.4.4 Elektrotechnika silnoproudá - venkovní rozvody, altány
#POPR | Popis rozpočtu: 01-12 - D.1.4.5 Měření a regulace vč. objektu SO 02 Skleníky
#POPO | Popis objektu: SO 01-03 - Objekt zázemí botanické zahrady-Výzva č.0223024-ERDF výzva pro VŠ studenti - UN
#POPR | Popis rozpočtu: 03-01 - D.1.1.b Architektonicko-stavební řešení - 1np místnost č.1.06+1.12
#POPR | Popis rozpočtu: 03-02 - D.1.4.1 Vnitřní kanalizace, vodovodu a plynu
#POPR | Popis rozpočtu: 03-03 - D.1.4.2 Vytápění
#POPR | Popis rozpočtu: 03-04 - D.1.4.3 Vzduchotechnika
#POPR | Popis rozpočtu: 03-05 - D.1.4.4 Elektrotechnika silnoproudá - kabeláž
#POPR | Popis rozpočtu: 03-06 - D.1.4.4 Elektrotechnika silnoproudá - svítidla
#POPR | Popis rozpočtu: 03-07 - D.1.4.4 Elektrotechnika silnoproudá - přístroje
#POPR | Popis rozpočtu: 03-08 - D.1.4.4 Elektrotechnika silnoproudá - instatlační materiál
#POPO | Popis objektu: SO 02 - Skleníky - Výzva č. 02_23_023 – ERDF výzva pro VŠ kvalita - UN
#POPR | Popis rozpočtu: 02-01 - D.1.1.b Architektonicko-stavební řešení
#POPR | Popis rozpočtu: 02-02 - D.1.1.b Drenážní potrubí
#POPR | Popis rozpočtu: 02-03 - D.1.1.b Demolice
#POPR | Popis rozpočtu: 02-04 - D.1.1.b Technologie jezírka
#POPR | Popis rozpočtu: 02-05 - D 1.1.b Vybavení interiérů
#POPR | Popis rozpočtu: 02-06 - D.1.4.1 Vnitřní kanalizace, vodovodu
#POPR | Popis rozpočtu: 02-07 - D.1.4.2 Vytápění
#POPR | Popis rozpočtu: 02-08 - D.1.4.3 Vzduchotechnika
#POPO | Popis objektu: SO 04 - Zpevněné plochy - Výzva č.02023-ERDF výzva pro VŠ kvalita
#POPR | Popis rozpočtu: 04-01 - D 1.5 Zpevněné plochy - UN
#POPR | Popis rozpočtu: 04-02 - D 1.5. Zpevněné plochy - NN
Rekapitulace dílů
| Číslo | Název |  |  | Typ dílu |  |  | Celkem | %
| _1 | Rozváděč 1DT1 |  |  | HSV |  |  | 0
| _1 | Svítidla |  |  | HSV |  |  | 0
| _1 | Zařízení č.1 - Větrání pobytových místností (m.č.1.07, 1.08, 1.09 a 1.10) |  |  | HSV |  |  | 0
| _2 | Přístroje |  |  | HSV |  |  | 0
| _2 | Rozváděč 2DT1 |  |  | HSV |  |  | 0
| _2 | Svítidla |  |  | HSV |  |  | 0
| _2 | Zařízení č.2 - Větrání šatny a sprcha - studenti (m.č.1.04 a 1.05) |  |  | HSV |  |  | 0
| _3 | Cena celkem za oddíl |  |  | HSV |  |  | 0
| _3 | Dispečerské pracoviště - upgrade, doplnění |  |  | HSV |  |  | 0
| _3 | Instalační materiál |  |  | HSV |  |  | 0
| _3 | Přístroje |  |  | HSV |  |  | 0
| _3 | Zařízení č.5 - Větrání technické místnosti (2.07) |  |  | HSV |  |  | 0
| _4 | Instalační materiál |  |  | HSV |  |  | 0
| _4 | Kabeláž |  |  | HSV |  |  | 0
| _4 | Polní instrumentace |  |  | HSV |  |  | 0
| _4 | Zařízení č.6 - Odvod tepelné zátěže ze serverovny - havarijní |  |  | HSV |  |  | 0
| _5 | Kabeláž |  |  | HSV |  |  | 0
| _5 | Rozvaděče |  |  | HSV |  |  | 0
| _5 | Rozváděče |  |  | HSV |  |  | 0
| _5 | Zařízení č.K2 - Klimatizace skleníku 2 |  |  | HSV |  |  | 0
| _6 | Cena celkem za oddíl |  |  | HSV |  |  | 0
| _6 | Montážní materiál |  |  | HSV |  |  | 0
| _6 | Zařízení č.K3 - Klimatizace serverovny |  |  | HSV |  |  | 0
| _7 | Elektromontážní práce |  |  | HSV |  |  | 0
| _7 | Hromosvod a uzemnění |  |  | HSV |  |  | 0
| _8 | Služby |  |  | HSV |  |  | 0
| _9 | Cena celkem za oddíl |  |  | HSV |  |  | 0
| 1 | Zemní práce |  |  | HSV |  |  | 0
| 11 | Přípravné a přidružené práce |  |  | HSV |  |  | 0
| 12 | Odkopávky a prokopávky |  |  | HSV |  |  | 0
| 2 | Základy a zvláštní zakládání |  |  | HSV |  |  | 0
| 3 | Svislé a kompletní konstrukce |  |  | HSV |  |  | 0
| 4 | Vodorovné konstrukce |  |  | HSV |  |  | 0
| 416 | Podhledy a mezistropy montované lehké |  |  | HSV |  |  | 0
| 5 | Komunikace |  |  | HSV |  |  | 0
| 61 | Úpravy povrchů vnitřní |  |  | HSV |  |  | 0
| 62 | Úpravy povrchů vnější |  |  | HSV |  |  | 0
| 63 | Podlahy a podlahové konstrukce |  |  | HSV |  |  | 0
| 64 | Výplně otvorů |  |  | HSV |  |  | 0
| 8 | Trubní vedení |  |  | HSV |  |  | 0
| 91 | Doplňující práce na komunikaci |  |  | HSV |  |  | 0
| 93 | Dokončovací práce inženýrských staveb |  |  | HSV |  |  | 0
| 94 | Lešení a stavební výtahy |  |  | HSV |  |  | 0
| 95 | Dokončovací konstrukce na pozemních stavbách |  |  | HSV |  |  | 0
| 96 | Bourání konstrukcí |  |  | HSV |  |  | 0
| 98 | Demolice |  |  | HSV |  |  | 0
| 99 | Staveništní přesun hmot |  |  | HSV |  |  | 0
| A | SK - Strukturovaná kabeláž |  |  | HSV |  |  | 0
| C | PZTS - Poplachový zabezpečovací a tísňový systém |  |  | HSV |  |  | 0
| D | EKV - Elektronická kontrola vstupu |  |  | HSV |  |  | 0
| D1 | Zařízení staveniště |  |  | HSV |  |  | 0
| Oddíl:A | D 1.4.4 – Elektrotechnika silnoproudá - venkovní rozvody, bez altánů |  |  | HSV |  |  | 0
| Oddíl:B | D 1.4.4 – Elektrotechnika silnoproudá - venkovní rozvody, altány |  |  | HSV |  |  | 0
| VRN.20 | Provozní vlivy a stavba |  |  | HSV |  |  | 0
| 711 | Izolace proti vodě |  |  | PSV |  |  | 0
| 712 | Povlakové krytiny |  |  | PSV |  |  | 0
| 713 | Izolace tepelné |  |  | PSV |  |  | 0
| 721 | Vnitřní kanalizace |  |  | PSV |  |  | 0
| 722 | Vnitřní vodovod |  |  | PSV |  |  | 0
| 723 | Vnitřní plynovod |  |  | PSV |  |  | 0
| 725 | Zařizovací předměty |  |  | PSV |  |  | 0
| 726 | Předstěnové systémy |  |  | PSV |  |  | 0
| 728 | Vzduchotechnika |  |  | PSV |  |  | 0
| 731 | Kotelny |  |  | PSV |  |  | 0
| 733 | Rozvod potrubí |  |  | PSV |  |  | 0
| 734 | Armatury |  |  | PSV |  |  | 0
| 735 | Otopná tělesa |  |  | PSV |  |  | 0
| 736 | Podlahové vytápění |  |  | PSV |  |  | 0
| 762 | Konstrukce tesařské |  |  | PSV |  |  | 0
| 764 | Konstrukce klempířské |  |  | PSV |  |  | 0
| 766 | Konstrukce truhlářské, okna a dveře |  |  | PSV |  |  | 0
| 767 | Konstrukce zámečnické |  |  | PSV |  |  | 0
| 771 | Podlahy z dlaždic a obklady |  |  | PSV |  |  | 0
| 776 | Podlahy a stěny povlakové |  |  | PSV |  |  | 0
| 781 | Obklady keramické |  |  | PSV |  |  | 0
| 783 | Nátěry |  |  | PSV |  |  | 0
| 784 | Malby |  |  | PSV |  |  | 0
| 786 | Zastiňující technika |  |  | PSV |  |  | 0
| 787 | Zasklívání |  |  | PSV |  |  | 0
| 799 | Ostatní |  |  | PSV |  |  | 0
| 803 | Typový nábytek (zázemí) |  |  | PSV |  |  | 0
| 804 | Vybavení skleníky (č. 1 - 3) |  |  | PSV |  |  | 0
| _2 | Zařízení č.7 - Větrání výtahové šachty |  |  | MON |  |  | 0
| _2 | Zařízení č.K1- Klimatizace skleníku č.1 část 2 |  |  | MON |  |  | 0
| _3 | Ostatní |  |  | MON |  |  | 0
| 2 | Ostatní |  |  | MON |  |  | 0
| 3 | Zařízení č.3 Větrání m.č.1.06+1.13+1.14 |  |  | MON |  |  | 0
| 4 | Zařízení č.4 Větrání m.č.1.02+1.15+1.16+1.17 |  |  | MON |  |  | 0
| 710 | Technologie jezírka |  |  | MON |  |  | 0
| M33 | Montáže dopravních zařízení a vah-výtahy |  |  | MON |  |  | 0
| M43 | Montáže ocelových konstrukcí |  |  | MON |  |  | 0
| D96 | Přesuny suti a vybouraných hmot |  |  | PSU |  |  | 0
| Cena celkem | [6 empty] | 0 | 0
Note on D11: Název
Note on I11: IČO
Note on D12: Ulice
Note on I12: DIČ
Note on D13: PSČ
Note on E13: Místo

## VzorPolozky (hidden)
Položkový rozpočet
S:
O:
R:

## OV - 00 00-01 Naklady
Soupis vedlejších a ostatních nákladů | [27 empty] | #TypZaznamu#
S: | SS25-09-1Z | Stavební úpravy objektu botanická zahrada PřF OU - skleníky | [25 empty] | STA
O: | OV - 00 | Vedlejší a ostatní náklady | [22 empty] | NAK |  |  | OBJ
R: | 00-01 | Vedlejší a ostatní náklady | [25 empty] | ROZ
P.č. | Číslo položky | Název položky | MJ | Množství | Cena / MJ | Celkem | Dodávka | Dodávka celk. | Montáž | Montáž celk. | DPH | Cena s DPH | Hmotnost / MJ | Hmotnost celk.(t) | Dem. hmotnost / MJ | Dem. hmotnost celk.(t) | Ceník | Cen. soustava / platnost | Cenová úroveň | Nhod / MJ | Nhod celk. | Dodavatel | Typ položky | Stav položky
Díl: | D1 | Zařízení staveniště |  |  |  | 0 |  | 0 |  | 0 |  | 0 |  | 0 |  | 0 |  |  |  |  | 0 | [6 empty] | DIL
1 | VRN.01 | Zřízení a úplné odstranění zařízení staveniště | kpl | 1 |  | 0 |  | 0 |  | 0 | 21 | 0 | 0 | 0 | 0 | 0 |  | Vlastní | Indiv | 0 | 0 |  | Práce | Běžná |  |  |  | POL1_1
|  | Poznámka k položce: | [25 empty] | POP
|  | Objednatel nabízí poskytnout ve svých prostorách (budova vily, p.č. 4353) pro vedení stavby (stavbyvedoucí, mistr) zhotovitele kanceláře, sociální zařízení, skladové prostory v rozsahu 2/3 podlahové plochy, tj. cca 150-200 m2 (1/3 podl. plochy bude sloužit pro účaly Botanické zahrady). Objekt vilky je připojen k veřejnému vodovodu, el. energii, vlastní kanalizaci, objekt je vytápěn, nelze využívat připojení k elektronické komunikaci. | [25 empty] | POP | Objednatel nabízí poskytnout ve svých prostorách (budova vily, p.č. 4353) pro vedení stavby (stavbyvedoucí, mistr) zhotovitele kanceláře, sociální zařízení, skladové prostory v rozsahu 2/3 podlahové plochy, tj. cca 150-200 m2 (1/3 podl. plochy bude sloužit pro účaly Botanické zahrady). Objekt vilky je připojen k veřejnému vodovodu, el. energii, vlastní kanalizaci, objekt je vytápěn, nelze využívat připojení k elektronické komunikaci.
|  | Náklady za pronájem a úhrada za služby spojené s užíváním prostor se stanovují ve výši 0.- Kč / měsíc | [25 empty] | POP | Náklady za pronájem a úhrada za služby spojené s užíváním prostor se stanovují ve výši 0.- Kč / měsíc
|  | Zřízení a úplné odstranění zařízení staveniště, které jsou nutné pro realizaci díla se předpokládá v tomto rozsahu: | [25 empty] | POP | Zřízení a úplné odstranění zařízení staveniště, které jsou nutné pro realizaci díla se předpokládá v tomto rozsahu:
|  | 1. zajištění sociálních objektů stavby (WC, umývárny, šatny), skladů, přístřešků, | [25 empty] | POP
|  | 2. zajištění zdravotních a hygienických podmínek pro pracovníky na stavbě, | [25 empty] | POP
|  | 3. zajištění vnějšího oplocení staveniště – pro oddělení provozu staveniště a stavby od okolí a zabránění vstupu nepovolaných osob, | [25 empty] | POP | 3. zajištění vnějšího oplocení staveniště – pro oddělení provozu staveniště a stavby od okolí a zabránění vstupu nepovolaných osob,
|  | 4. zhotovitel v rámci oplocení zajistí místo pro vyvěšení předepsaných dokumentů: stavební povolení, ohlášení koordinátora stavby v souladu s platnou legislativou, | [25 empty] | POP | 4. zhotovitel v rámci oplocení zajistí místo pro vyvěšení předepsaných dokumentů: stavební povolení, ohlášení koordinátora stavby v souladu s platnou legislativou,
|  | 5. zajištění ukládání odpadů, jeho třídění a následnou likvidaci, | [25 empty] | POP
|  | 6. zajištění dočasných ochranných zařízení (plachty, stěny, stany), jestliže jsou vyžadovány technologií montáže a jsou nezbytná k ochránění stavby, a hlavně jejího okolí proti prachu či hluku. | [25 empty] | POP | 6. zajištění dočasných ochranných zařízení (plachty, stěny, stany), jestliže jsou vyžadovány technologií montáže a jsou nezbytná k ochránění stavby, a hlavně jejího okolí proti prachu či hluku.
2 | VRN.03 | Informační tabule stavby | kpl | 1 |  | 0 |  | 0 |  | 0 | 21 | 0 | 0 | 0 | 0 | 0 |  | Vlastní | Indiv | 0 | 0 |  | Práce | Běžná |  |  |  | POL1_1
|  | Poznámka k položce: | [25 empty] | POP
|  | Zhotovitel po odsouhlasení manažerem projektu zajistí návrh a výrobu informační tabule stavby obsahující základní data (název stavby, developer, projektový manager, projektant, TDS, koordinátor BOZP, generální dodavatel, termín zahájení a dokončení, manažer prodeje) včetně log a případného grafického doplnění dle požadavku manažera projektu. | [25 empty] | POP | Zhotovitel po odsouhlasení manažerem projektu zajistí návrh a výrobu informační tabule stavby obsahující základní data (název stavby, developer, projektový manager, projektant, TDS, koordinátor BOZP, generální dodavatel, termín zahájení a dokončení, manažer prodeje) včetně log a případného grafického doplnění dle požadavku manažera projektu.
3 | VRN.04 | Ostraha stavby a staveniště, zajištění bezpečnosti práce | kpl | 1 |  | 0 |  | 0 |  | 0 | 21 | 0 | 0 | 0 | 0 | 0 |  | Vlastní | Indiv | 0 | 0 |  | Práce | Běžná |  |  |  | POL1_1
|  | Poznámka k položce: | [25 empty] | POP
|  | Ostraha stavby a staveniště, zajištění bezpečnosti práce (zajištění opatření na dodržování předpisů týkajících se bezpečnosti práce a technických zařízení tzn. zákona č. 309/2006 Sb., nařízení vlády č. 362/2005 Sb., č. 101/2005 Sb., č. 591/2006 Sb. a zákona č. 262/2006 Sb. a dalších souvisejících platných předpisů) a ochrany životního prostředí až do předání objednateli. | [25 empty] | POP | Ostraha stavby a staveniště, zajištění bezpečnosti práce (zajištění opatření na dodržování předpisů týkajících se bezpečnosti práce a technických zařízení tzn. zákona č. 309/2006 Sb., nařízení vlády č. 362/2005 Sb., č. 101/2005 Sb., č. 591/2006 Sb. a zákona č. 262/2006 Sb. a dalších souvisejících platných předpisů) a ochrany životního prostředí až do předání objednateli.
4 | VRN.06 | Vytýčení veškerých podzemních inženýrských sítí | kpl | 1 |  | 0 |  | 0 |  | 0 | 21 | 0 | 0 | 0 | 0 | 0 |  | Vlastní | Indiv | 0 | 0 |  | Práce | Běžná |  |  |  | POL1_1
|  | Poznámka k položce: | [25 empty] | POP
|  | Vytýčení veškerých podzemních inženýrských sítí jednotlivých správců sítí a úhrady poplatků za vytýčení v místě dotčeném stavbou, provádění prací v místě křížení a souběhu sítí v souladu s pokyny jednotlivých správců sítí. | [25 empty] | POP | Vytýčení veškerých podzemních inženýrských sítí jednotlivých správců sítí a úhrady poplatků za vytýčení v místě dotčeném stavbou, provádění prací v místě křížení a souběhu sítí v souladu s pokyny jednotlivých správců sítí.
5 | VRN.09 | Geometrické zaměření všech nově budovaných a nově překládaných inženýrských sítí | kpl | 1 |  | 0 |  | 0 |  | 0 | 21 | 0 | 0 | 0 | 0 | 0 |  | Vlastní | Indiv | 0 | 0 |  | Práce | Běžná |  |  |  | POL1_1
|  | Poznámka k položce: | [25 empty] | POP
|  | Geometrické zaměření všech nově budovaných a nově překládaných inženýrských sítí a objektů inž. sítí v tištěné a v digitální podobě na CD, a to vždy 1x ve zdrojovém formátu dgn nebo dwg, doc, xls a 1x ve formátu pdf, včetně výškopisu v nezbytně nutném rozsahu, zaměření musí být provedeno v souladu s pokyny správců sítí a komunikací. | [25 empty] | POP | Geometrické zaměření všech nově budovaných a nově překládaných inženýrských sítí a objektů inž. sítí v tištěné a v digitální podobě na CD, a to vždy 1x ve zdrojovém formátu dgn nebo dwg, doc, xls a 1x ve formátu pdf, včetně výškopisu v nezbytně nutném rozsahu, zaměření musí být provedeno v souladu s pokyny správců sítí a komunikací.
Díl: | VRN.20 | Provozní vlivy a stavba |  |  |  | 0 |  | 0 |  | 0 |  | 0 |  | 0 |  | 0 |  |  |  |  | 0 | [6 empty] | DIL
6 | VRN.21 | Pasportizace nemovitostí | kpl | 1 |  | 0 |  | 0 |  | 0 | 21 | 0 | 0 | 0 | 0 | 0 |  | Vlastní | Indiv | 0 | 0 |  | Práce | Běžná |  |  |  | POL1_1
|  | Poznámka k položce: | [25 empty] | POP
|  | Zajištění pasportizace nemovitostí, tj. zdokumentování technického stavu stavbou dotčených sousedních nemovitostí před zahájením realizace stavby. Předání písemného potvrzení od vlastníků výše uvedených nemovitostí, že stavbou dotčené nemovitosti byly uvedeny do původního stavu a že nedošlo k jejich poškození, k Termínu předání a převzetí stavby objednateli. | [25 empty] | POP | Zajištění pasportizace nemovitostí, tj. zdokumentování technického stavu stavbou dotčených sousedních nemovitostí před zahájením realizace stavby. Předání písemného potvrzení od vlastníků výše uvedených nemovitostí, že stavbou dotčené nemovitosti byly uvedeny do původního stavu a že nedošlo k jejich poškození, k Termínu předání a převzetí stavby objednateli.
7 | VRN.24 | Vzorkování | kpl | 1 |  | 0 |  | 0 |  | 0 | 21 | 0 | 0 | 0 | 0 | 0 |  | Vlastní | Indiv | 0 | 0 |  | Práce | Běžná |  |  |  | POL1_1
|  | Poznámka k položce: | [25 empty] | POP
|  | Provádění vzorkování pohledových konstrukcí v minimálním rozsahu dle TZ, a to v dostatečném předstihu před samotnou realizací a objednáním. | [25 empty] | POP | Provádění vzorkování pohledových konstrukcí v minimálním rozsahu dle TZ, a to v dostatečném předstihu před samotnou realizací a objednáním.
8 | VRN.28 | Realizační dokumentace | kpl | 1 |  | 0 |  | 0 |  | 0 | 21 | 0 | 0 | 0 | 0 | 0 |  | Vlastní | Indiv | 0 | 0 |  | Práce | Běžná |  |  |  | POL1_1
|  | Poznámka k položce: | [25 empty] | POP
|  | jako podklad pro zpracování DSPS | [25 empty] | POP
9 | VRN.36 | Měření, zkoušky, výpočty a doklady | kpl | 1 |  | 0 |  | 0 |  | 0 | 21 | 0 | 0 | 0 | 0 | 0 |  | Vlastní | Indiv | 0 | 0 |  | Práce | Běžná |  |  |  | POL1_1
|  | Poznámka k položce: | [25 empty] | POP
|  | Zajištění všech požadovaných měření, zkoušek, výpočtů a dokladů (zejména doklady stanovené Společným povolením) v souladu s požadavky orgánů státní správy, definovanými v platných rozhodnutích a vyjádřeních k projektu, a to k Termínu předání a převzetí stavby pro kolaudaci stavby, v tištěné podobě, v digitální podobě na CD ve formátu pdf. | [25 empty] | POP | Zajištění všech požadovaných měření, zkoušek, výpočtů a dokladů (zejména doklady stanovené Společným povolením) v souladu s požadavky orgánů státní správy, definovanými v platných rozhodnutích a vyjádřeních k projektu, a to k Termínu předání a převzetí stavby pro kolaudaci stavby, v tištěné podobě, v digitální podobě na CD ve formátu pdf.
10 | VRN.39 | Měření slaboproudých rozvodů | kpl | 1 |  | 0 |  | 0 |  | 0 | 21 | 0 | 0 | 0 | 0 | 0 |  | Vlastní | Indiv | 0 | 0 |  | Práce | Běžná |  |  |  | POL1_1
|  | Poznámka k položce: | [25 empty] | POP
|  | Zajištění měření slaboproudých rozvodů a předání měřícího protokolu v tištěné podobě a na CD ve formátu pdf k Termínu předání a převzetí stavby. | [25 empty] | POP | Zajištění měření slaboproudých rozvodů a předání měřícího protokolu v tištěné podobě a na CD ve formátu pdf k Termínu předání a převzetí stavby.
11 | VRN.41 | Zpracování průkazu energetické náročnosti nové budovy | kpl | 1 |  | 0 |  | 0 |  | 0 | 21 | 0 | 0 | 0 | 0 | 0 |  | Vlastní | Indiv | 0 | 0 |  | Práce | Běžná |  |  |  | POL1_1
|  | Poznámka k položce: | [25 empty] | POP
|  | Zpracování průkazu energetické náročnosti nové budovy k Termínu předání a převzetí stavby dle současných právních předpisů v tištěné a na CD v digitální podobě ve formátu pdf. | [25 empty] | POP | Zpracování průkazu energetické náročnosti nové budovy k Termínu předání a převzetí stavby dle současných právních předpisů v tištěné a na CD v digitální podobě ve formátu pdf.
12 | VRN.44 | Seznamu strojů, zařízení a výrobků se záruční dobou | kpl | 1 |  | 0 |  | 0 |  | 0 | 21 | 0 | 0 | 0 | 0 | 0 |  | Vlastní | Indiv | 0 | 0 |  | Práce | Běžná |  |  |  | POL1_1
|  | Poznámka k položce: | [25 empty] | POP
|  | Zpracování seznamu strojů, zařízení a výrobků se záruční dobou poskytnutou výrobcem, která jsou součástí předávaného Díla, v délce 24 měsíců a nebo delší, předání k Termínu předání a převzetí stavby v tištěné podobě, v digitální podobě na CD ve formátu pdf. | [25 empty] | POP | Zpracování seznamu strojů, zařízení a výrobků se záruční dobou poskytnutou výrobcem, která jsou součástí předávaného Díla, v délce 24 měsíců a nebo delší, předání k Termínu předání a převzetí stavby v tištěné podobě, v digitální podobě na CD ve formátu pdf.
13 | VRN.50 | Poplatky za zábor veřejného prostranství | kpl | 1 |  | 0 |  | 0 |  | 0 | 21 | 0 | 0 | 0 | 0 | 0 |  | Vlastní | Indiv | 0 | 0 |  | Práce | Běžná |  |  |  | POL1_1
|  | Poznámka k položce: | [25 empty] | POP
|  | Zajištění a uhrazení poplatků ze záborů veřejného prostranství zhotovitelem nebo jeho subdodavateli. | [25 empty] | POP
14 | VRN.52 | Manuál k obsluze a údržbě celého díla a jednotlivých funkčních celků a technologií | kpl | 1 |  | 0 |  | 0 |  | 0 | 21 | 0 | 0 | 0 | 0 | 0 |  | Vlastní | Indiv | 0 | 0 |  | Práce | Běžná |  |  |  | POL1_1
|  | Poznámka k položce: | [25 empty] | POP
|  | Zpracování manuálu k obsluze a údržbě celého Díla a jednotlivých funkčních celků a technologií (návody, lhůty pro obnovu a údržbu, výrobce či dodavatelem předepsané limity pro servisní prohlídky apod.) k Termínu předání a převzetí Díla 2x v tištěné podobě, v digitální podobě na CD ve formátu pdf a doc. Tento dokument shrnuje všechny provozní a technická opatření, která v průběhu provozu objednatel nebo uživatelé musí realizovat a zajišťovat (provozní prohlídky, kontroly, servisní prohlídky a pravidelný servis) pro řádný provoz zařízení a celé stavby. Forma a obsah podléhají odsouhlasení zástupcem objednatele, viz SOD. | [25 empty] | POP | Zpracování manuálu k obsluze a údržbě celého Díla a jednotlivých funkčních celků a technologií (návody, lhůty pro obnovu a údržbu, výrobce či dodavatelem předepsané limity pro servisní prohlídky apod.) k Termínu předání a převzetí Díla 2x v tištěné podobě, v digitální podobě na CD ve formátu pdf a doc. Tento dokument shrnuje všechny provozní a technická opatření, která v průběhu provozu objednatel nebo uživatelé musí realizovat a zajišťovat (provozní prohlídky, kontroly, servisní prohlídky a pravidelný servis) pro řádný provoz zařízení a celé stavby. Forma a obsah podléhají odsouhlasení zástupcem objednatele, viz SOD.
15 | VRN.54 | Dílenská a výrobní dokumentace | kpl | 1 |  | 0 |  | 0 |  | 0 | 21 | 0 | 0 | 0 | 0 | 0 |  | Vlastní | Indiv | 0 | 0 |  | Práce | Běžná |  |  |  | POL1_1
|  | Poznámka k položce: | [25 empty] | POP
|  | Zpracování dílenské a výrobní dokumentace v rozsahu nezbytném pro řádnou realizaci Díla zhotovitelem | [25 empty] | POP
16 | VRN.55 | Popis a označení rozvaděčů | kpl | 1 |  | 0 |  | 0 |  | 0 | 21 | 0 | 0 | 0 | 0 | 0 |  | Vlastní | Indiv | 0 | 0 |  | Práce | Běžná |  |  |  | POL1_1
|  | Poznámka k položce: | [25 empty] | POP
|  | Provedení vnitřního detailního popisu rozvaděčů s označením místností a typu zařízení, umístění schémat zapojení a vysvětlivek označení do jednotlivých rozvaděčů nejpozději k Termínu předání a převzetí stavby. | [25 empty] | POP | Provedení vnitřního detailního popisu rozvaděčů s označením místností a typu zařízení, umístění schémat zapojení a vysvětlivek označení do jednotlivých rozvaděčů nejpozději k Termínu předání a převzetí stavby.
17 | VRN.57 | Fotodokumentace | kpl | 1 |  | 0 |  | 0 |  | 0 | 21 | 0 | 0 | 0 | 0 | 0 |  | Vlastní | Indiv | 0 | 0 |  | Práce | Běžná |  |  |  | POL1_1
|  | Poznámka k položce: | [25 empty] | POP
|  | Průběžné pořizování fotodokumentace realizace stavby, která bude předána k Termínu předání a převzetí stavby 2x na CD (DVD) objednateli a TDS v množství min. 100 ks / měsíc (zakrývané konstrukce, klíčové detaily, charakteristické práce v daném období) + foto rozvodů před zakrytím na vnitřních površích po místnostech, strop, stěny, podlaha vše v souladu s SOD. | [25 empty] | POP | Průběžné pořizování fotodokumentace realizace stavby, která bude předána k Termínu předání a převzetí stavby 2x na CD (DVD) objednateli a TDS v množství min. 100 ks / měsíc (zakrývané konstrukce, klíčové detaily, charakteristické práce v daném období) + foto rozvodů před zakrytím na vnitřních površích po místnostech, strop, stěny, podlaha vše v souladu s SOD.
18 | VRN.58 | Dokumentace všech požárních prostupů | kpl | 1 |  | 0 |  | 0 |  | 0 | 21 | 0 | 0 | 0 | 0 | 0 |  | Vlastní | Indiv | 0 | 0 |  | Práce | Běžná |  |  |  | POL1_1
|  | Poznámka k položce: | [25 empty] | POP
|  | Zpracování dokumentace "Jednotné podklady ke stavbě z hlediska požární ochrany" v souladu s pokyny Profesní komory požární ochrany. Zpracování dokumentace všech požárních prostupů stavby pro potřeby kolaudace stavby a uživatele, dokumentace bude tvořena tabulkou po profesích, bude uvedeno číslo prostupu, jeho umístění (strop, stěna, podlaha), z jaké místnosti do které prochází (čísla místností), typ následné periodické kontroly (např. revize, vizuální kontrola), četnost kontroly dle platných předpisů, u každého prostupu bude jeho fotografie, a to k Termínu předání a převzetí stavby, v tištěné podobě a na CD ve formátu pdf., ke všem prostupům podléhajícím kontrole nebo revizi musí být stavbou zajištěn přístup např. revizními dvířky s označením, že se jedná o přístup k požárnímu prostupu. | [25 empty] | POP | Zpracování dokumentace "Jednotné podklady ke stavbě z hlediska požární ochrany" v souladu s pokyny Profesní komory požární ochrany. Zpracování dokumentace všech požárních prostupů stavby pro potřeby kolaudace stavby a uživatele, dokumentace bude tvořena tabulkou po profesích, bude uvedeno číslo prostupu, jeho umístění (strop, stěna, podlaha), z jaké místnosti do které prochází (čísla místností), typ následné periodické kontroly (např. revize, vizuální kontrola), četnost kontroly dle platných předpisů, u každého prostupu bude jeho fotografie, a to k Termínu předání a převzetí stavby, v tištěné podobě a na CD ve formátu pdf., ke všem prostupům podléhajícím kontrole nebo revizi musí být stavbou zajištěn přístup např. revizními dvířky s označením, že se jedná o přístup k požárnímu prostupu.
19 | VRN.70 | Geometrický plán stavby pro zápis do KN | kpl | 1 |  | 0 |  | 0 |  | 0 | 21 | 0 | 0 | 0 | 0 | 0 |  | Vlastní | Indiv | 0 | 0 |  | Práce | Běžná |  |  |  | POL1_1
|  | Poznámka k položce: | [25 empty] | POP
|  | Zpracování geometrického plánu nově realizovaných stavebních objektů za účelem zápisu do Katastru nemovitostí. | [25 empty] | POP | Zpracování geometrického plánu nově realizovaných stavebních objektů za účelem zápisu do Katastru nemovitostí.
20 | VRN.71 | Geometrický plán pro zřízení věcného břemene | kpl | 1 |  | 0 |  | 0 |  | 0 | 21 | 0 | 0 | 0 | 0 | 0 |  | Vlastní | Indiv | 0 | 0 |  | Práce | Běžná |  |  |  | POL1_1
|  | Poznámka k položce: | [25 empty] | POP
|  | Zpracování geometrického plánu za účelem zřízení VB služebnosti stavby na služebním pozemku p.č. 4355 pro panující pozemek p.č. 4352/8 v k.ú. Slezská Ostrava v souladu se Smlouvou o právu provést stavbu, o právu vstupu a vjezdu, o budoucí smlouvě o zřízení VB služebnosti mezi OU a Stat. m. Ostrava, městský obvod Slezská Ostrava. | [25 empty] | POP | Zpracování geometrického plánu za účelem zřízení VB služebnosti stavby na služebním pozemku p.č. 4355 pro panující pozemek p.č. 4352/8 v k.ú. Slezská Ostrava v souladu se Smlouvou o právu provést stavbu, o právu vstupu a vjezdu, o budoucí smlouvě o zřízení VB služebnosti mezi OU a Stat. m. Ostrava, městský obvod Slezská Ostrava.
[26 empty] | 12 | 21 | DPH
| Celkem |  |  |  |  | 0 | [19 empty] | 0 | 0 | SUM
END
Note on S6: Jedná se o informaci, zda se jedná o položku, která je do rozpočtu zadána z cenové soustavy RTS, nebo vlastní.
Note on T6: Jedná se o název CÚ, která je zadána u položky rozpočtu

## SO 01-01 01-01 Pol
Položkový soupis prací a dodávek | [27 empty] | #TypZaznamu#
S: | SS25-09-1Z | Stavební úpravy objektu botanická zahrada PřF OU - skleníky | [25 empty] | STA
O: | SO 01-01 | Objekt zázemí botanické zahrady - Výzva č.02023-ERDF výzva pro VŠ kvalita - UN | [22 empty] | STA |  |  | OBJ
R: | 01-01 | D.1.1.b Architektonicko-stavební řešení - místnost č.1.04+05+07+08+09+10+1.11+2.01-2.07 | [25 empty] | ROZ
P.č. | Číslo položky | Název položky | MJ | Množství | Cena / MJ | Celkem | Dodávka | Dodávka celk. | Montáž | Montáž celk. | DPH | Cena s DPH | Hmotnost / MJ | Hmotnost celk.(t) | Dem. hmotnost / MJ | Dem. hmotnost celk.(t) | Ceník | Cen. soustava / platnost | Cenová úroveň | Nhod / MJ | Nhod celk. | Dodavatel | Typ položky | Stav položky
Díl: | 3 | Svislé a kompletní konstrukce |  |  |  | 0 |  | 0 |  | 0 |  | 0 |  | 2.53 |  | 0 |  |  |  |  | 37.41 | [6 empty] | DIL
1 | 317168112R00 | Překlady keramické montáž a dodávka nenosné, délky 1250 mm, šířky 115 mm, výšky 71 mm | kus | 1 |  | 0 |  | 0 |  | 0 | 21 | 0 | 0.02288 | 0.02 | 0 | 0 | 801-1 | RTS 25/ II | RTS 25/ I | 0.3175 | 0.32 |  | Práce | Běžná |  |  |  | POL1_
|  | Včetně dodávky překladů. | [25 empty] | POP
|  | viz v.č.11 1np P01 : 1 |  | 1 | [23 empty] | VV | 0
2 | 317168122R00 | Překlady keramické montáž a dodávka nenosné, délky 1250 mm, šířky 145 mm, výšky 71 mm | kus | 1 |  | 0 |  | 0 |  | 0 | 21 | 0 | 0.02575 | 0.03 | 0 | 0 | 801-1 | RTS 25/ II | RTS 25/ I | 0.3175 | 0.32 |  | Práce | Běžná |  |  |  | POL1_
|  | Včetně dodávky překladů. | [25 empty] | POP
|  | viz v.č.12 2np P12 : 1 |  | 1 | [23 empty] | VV | 0
3 | 342247133R00 | Příčky z tvárnic pálených Příčky z tvárnic keramických pálených tloušťky 140 mm, z děrovaných příčkovek, P 10, na maltu MVC 5 | m2 | 4.274 |  | 0 |  | 0 |  | 0 | 21 | 0 | 0.12294 | 0.53 | 0 | 0 | 801-1 | RTS 25/ II | RTS 25/ I | 0.593 | 2.53 |  | Práce | Běžná |  |  |  | POL1_
|  | jednoduché nebo příčky zděné do svislé dřevěné, cihelné, betonové nebo ocelové konstrukce na jakoukoliv maltu vápenocementovou (MVC) nebo cementovou (MC), | [25 empty] | SPI |  | jednoduché nebo příčky zděné do svislé dřevěné, cihelné, betonové nebo ocelové konstrukce na jakoukoliv maltu vápenocementovou (MVC) nebo cementovou (MC),
|  | skl W05a 2np m.č.2.07 : 1,8*3,25 |  | 5.85 | [23 empty] | VV | 0
|  | odpočet otvor : -0,8*1,97 |  | -1.576 | [23 empty] | VV | 0
4 | 342248112R00 | Příčky z tvárnic pálených Příčky z tvárnic keramických pálených tloušťky 115 mm, z děrovaných příčkovek, P 10, na maltu MVC 5 | m2 | 11.5813 |  | 0 |  | 0 |  | 0 | 21 | 0 | 0.11556 | 1.34 | 0 | 0 | 801-1 | RTS 25/ II | RTS 25/ I | 0.573 | 6.64 |  | Práce | Běžná |  |  |  | POL1_
|  | jednoduché nebo příčky zděné do svislé dřevěné, cihelné, betonové nebo ocelové konstrukce na jakoukoliv maltu vápenocementovou (MVC) nebo cementovou (MC), | [25 empty] | SPI |  | jednoduché nebo příčky zděné do svislé dřevěné, cihelné, betonové nebo ocelové konstrukce na jakoukoliv maltu vápenocementovou (MVC) nebo cementovou (MC),
|  | skl W06a1np m.č.1.11b : (1,53+0,115+2,5)*3,25 |  | 13.4712 | [23 empty] | VV | 0
|  | odpočet otvor : -0,9*2,1 |  | -1.89 | [23 empty] | VV | 0
5 | 342248140R00 | Příčky z tvárnic pálených Příčky z tvárnic keramických pálených tloušťky 80 mm, z děrovaných příčkovek, P 10, zděných na tenkovrstvou maltu | m2 | 4.8 |  | 0 |  | 0 |  | 0 | 21 | 0 | 0.07943 | 0.38 | 0 | 0 | 801-1 | RTS 25/ II | RTS 25/ I | 0.4939 | 2.37 |  | Práce | Běžná |  |  |  | POL1_
|  | jednoduché nebo příčky zděné do svislé dřevěné, cihelné, betonové nebo ocelové konstrukce na jakoukoliv maltu vápenocementovou (MVC) nebo cementovou (MC), | [25 empty] | SPI |  | jednoduché nebo příčky zděné do svislé dřevěné, cihelné, betonové nebo ocelové konstrukce na jakoukoliv maltu vápenocementovou (MVC) nebo cementovou (MC),
|  | skl W07d 1np m.č.1.11b : 1,6*3 |  | 4.8 | [23 empty] | VV | 0
6 | 342948111R00 | Kotvení příček ke konstrukci kotvami na hmoždinky | m | 19 |  | 0 |  | 0 |  | 0 | 21 | 0 | 0.00102 | 0.02 | 0 | 0 | 801-1 | RTS 25/ II | RTS 25/ I | 0.223 | 4.24 |  | Práce | Běžná |  |  |  | POL1_
|  | Včetně dodávky kotev a spojovacího materiálu. | [25 empty] | SPI
|  | Včetně dodávky kotev i spojovacího materiálu. | [25 empty] | POP
|  | 1np m.č.1.11b : 3,25*2+3*2 |  | 12.5 | [23 empty] | VV | 0
|  | 2np m.č.2.07 : 3,25*2 |  | 6.5 | [23 empty] | VV | 0
7 | 346971122R00 | Izolace proti šíření zvuku prováděná při zdění pod příčky (měrná jednotka = metr délky) jednoduchá složená z 10 mm vrstvy malty MVC 2,5, lepenky A 500/H a 10 mm vrstvy téže malty, v pruzích o tloušťce do 200 mm | m | 1.8 |  | 0 |  | 0 |  | 0 | 21 | 0 | 0.11066 | 0.2 | 0 | 0 | 801-1 | RTS 25/ II | RTS 25/ I | 0.04 | 0.07 |  | Práce | Běžná |  |  |  | POL1_
|  | skl W05a 2np m.č.2.07 : 1,8 |  | 1.8 | [23 empty] | VV | 0
8 | 346971161R00 | Izolace proti šíření zvuku prováděná při zdění mezi příčkou a stropem deskami z minerální izolace, tloušťky 30 mm, šířky do 80 mm | m | 1.5 |  | 0 |  | 0 |  | 0 | 21 | 0 | 0.00034 | 0 | 0 | 0 | 801-1 | RTS 25/ II | RTS 25/ I | 0.09 | 0.14 |  | Práce | Běžná |  |  |  | POL1_
|  | Rozmeření, nařezání a montáž minerální izolace, zapravení spáry montážní pěnou, dodávka tepelné izolace a montážní pěny. | [25 empty] | POP |  | Rozmeření, nařezání a montáž minerální izolace, zapravení spáry montážní pěnou, dodávka tepelné izolace a montážní pěny.
|  | 1np m.č. 1.11b : 1,5 |  | 1.5 | [23 empty] | VV | 0
9 | 346971162R00 | Izolace proti šíření zvuku prováděná při zdění mezi příčkou a stropem deskami z minerální izolace, tloušťky 30 mm, šířky do 150 mm | m | 6.045 |  | 0 |  | 0 |  | 0 | 21 | 0 | 0.00062 | 0 | 0 | 0 | 801-1 | RTS 25/ II | RTS 25/ I | 0.09 | 0.54 |  | Práce | Běžná |  |  |  | POL1_
|  | Rozmeření, nařezání a montáž minerální izolace, zapravení spáry montážní pěnou, dodávka tepelné izolace a montážní pěny. | [25 empty] | POP |  | Rozmeření, nařezání a montáž minerální izolace, zapravení spáry montážní pěnou, dodávka tepelné izolace a montážní pěny.
|  | 1np m.č.1.11b : 1,53+0,115+2,5 |  | 4.145 | [23 empty] | VV | 0
|  | 2np m.č.2.07 : 1,9 |  | 1.9 | [23 empty] | VV | 0
10 | 380931117R00 | Vložení trnu z betonářské oceli do vrtu v betonu na chemickou maltu průměr trnu 24 mm | kus | 88 |  | 0 |  | 0 |  | 0 | 21 | 0 | 0.00012 | 0.01 | 0 | 0 | 801-4 | RTS 25/ II | RTS 25/ I | 0.23 | 20.24 |  | Práce | Běžná |  |  |  | POL1_
|  | Vyvrtání otvoru do betonu, vyčištění vrtu, vyplnění chemickou maltou do 2/3 a vložení trnu. | [25 empty] | SPI
|  | Dodávka betonářské tyče, nebo jiného kotevního prvku se rozpočtuje samostatnou položkou. | [25 empty] | SPI
|  | Kotvení není určeno pro náročné zatížení v tahu. | [25 empty] | SPI
|  | lepená kotva | [25 empty] | POP
|  | viz výkaz materiálu ocelových kci str.15sestava skleník 2np : 88 |  | 88 | [23 empty] | VV | 0
11 | 311-01 | Kotva M16x200 8.8.pozink | ks | 88 |  | 0 |  | 0 |  | 0 | 21 | 0 | 0 | 0 | 0 | 0 |  | Vlastní | Indiv | 0 | 0 |  | Specifikace | Běžná |  |  |  | POL3_
|  | Odkaz na mn. položky pořadí 10 : 88,00000 |  | 88 | [23 empty] | VV | 5
Díl: | 4 | Vodorovné konstrukce |  |  |  | 0 |  | 0 |  | 0 |  | 0 |  | 86.26 |  | 0 |  |  |  |  | 375.8 | [6 empty] | DIL
12 | 411321000R00 | Beton stropů železový stropů deskových, desek plochých střech, desek balkónových, desek hřibových stropů včetně hlavic hřibových sloupů, železový (bez výztuže) stropů deskových | m3 | 1.8216 |  | 0 |  | 0 |  | 0 | 21 | 0 | 0.00014 | 0 | 0 | 0 | 801-1 | RTS 25/ II | RTS 25/ I | 0.987 | 1.8 |  | Práce | Běžná |  |  |  | POL1_
|  | skl F2 2np m.č.2.07 : 16,56*0,11 |  | 1.8216 | [23 empty] | VV | 0
13 | 411321800R00 | Beton stropů železový stropů deskových, desek plochých střech, desek balkónových, desek hřibových stropů včetně hlavic hřibových sloupů, železový (bez výztuže) pohledového, stropů deskových | m3 | 29.5352 |  | 0 |  | 0 |  | 0 | 21 | 0 | 0.00014 | 0 | 0 | 0 | 801-1 | RTS 25/ II | RTS 25/ I | 0.987 | 29.15 |  | Práce | Běžná |  |  |  | POL1_
|  | strop nad 1np SD-1 tl.200mm : (12,715*4,605+6,63*4,57+5,625*2,36+3,445*2,18)*0,2 |  | 21.9274 | [23 empty] | VV | 0
|  | 3,21*1,825*0,2 |  | 1.1717 | [23 empty] | VV | 0
|  | Mezisoučet |  | 23.099 | [23 empty] | VV | 1
|  | strop nad 2np SD-2 tl.170mm : (5,625*4,24+4,32*4,57)*0,17 |  | 7.4107 | [23 empty] | VV | 0
|  | odpočet strop plošina : -(2,18*2,18*0,17) |  | -0.80791 | [23 empty] | VV | 0
|  | odpočet otvor : -0,7*1,4*0,17 |  | -0.1666 | [23 empty] | VV | 0
|  | Mezisoučet |  | 6.4362 | [23 empty] | VV | 1
14 | 411351701R00 | Bednění stropů pohledových deskových, včetně podpěrné konstrukce výšky do 3,5 m zřízení | m2 | 126.8047 |  | 0 |  | 0 |  | 0 | 21 | 0 | 0.04868 | 6.17 | 0 | 0 | 801-1 | RTS 25/ II | RTS 25/ I | 0.898 | 113.87 |  | Práce | Běžná |  |  |  | POL1_
|  | s pomocným lešením | [25 empty] | SPI
|  | strop nad 1np SD1 : (12,415*4,005)+(6,03*3,97)+(5,025*2,06)+(3,145*1,888)+(3,21*1,825) |  | 95.8087 | [23 empty] | VV | 0
|  | Mezisoučet |  | 95.8087 | [23 empty] | VV | 1
|  | strop nad 2np sd2 : 5,025*2,06+3,145*2,18+3,72*3,97 |  | 31.976 | [23 empty] | VV | 0
|  | odpočet otvor : -0,7*1,4 |  | -0.98 | [23 empty] | VV | 0
|  | Mezisoučet |  | 30.996 | [23 empty] | VV | 1
15 | 411351702R00 | Bednění stropů pohledových deskových, včetně podpěrné konstrukce výšky do 3,5 m odstranění | m2 | 126.8047 |  | 0 |  | 0 |  | 0 | 21 | 0 | 0 | 0 | 0 | 0 | 801-1 | RTS 25/ II | RTS 25/ I | 0.266 | 33.73 |  | Práce | Běžná |  |  |  | POL1_
|  | s pomocným lešením | [25 empty] | SPI
|  | strop nad 1np SD1 : (12,415*4,005)+(6,03*3,97)+(5,025*2,06)+(3,145*1,888)+(3,21*1,825) |  | 95.8087 | [23 empty] | VV | 0
|  | Mezisoučet |  | 95.8087 | [23 empty] | VV | 1
|  | strop nad 2np SD2 : 5,025*2,06+3,145*2,18+3,72*3,97 |  | 31.976 | [23 empty] | VV | 0
|  | odpočet otvor : -0,7*1,4 |  | -0.98 | [23 empty] | VV | 0
|  | Mezisoučet |  | 30.996 | [23 empty] | VV | 1
16 | 411351801R00 | Bednění stropů bednění svislých ploch zřízení | m | 85.895 |  | 0 |  | 0 |  | 0 | 21 | 0 | 0.03046 | 2.62 | 0 | 0 | 801-1 | RTS 25/ II | RTS 25/ I | 0.87 | 74.73 |  | Práce | Běžná |  |  |  | POL1_
|  | s pomocným lešením | [25 empty] | SPI
|  | strop nad 1np SD1 : 12,715*2+4,605+3,255+5,625+3,02+6,63 |  | 48.565 | [23 empty] | VV | 0
|  | (1,58+1,64)*2 |  | 6.44 | [23 empty] | VV | 0
|  | Mezisoučet |  | 55.005 | [23 empty] | VV | 1
|  | strop nad 2np SD2 : (5,625+8,81)*2 |  | 28.87 | [23 empty] | VV | 0
|  | odpočet v místě plošiny : -2,18 |  | -2.18 | [23 empty] | VV | 0
|  | otvor : (0,7+1,4)*2 |  | 4.2 | [23 empty] | VV | 0
|  | Mezisoučet |  | 30.89 | [23 empty] | VV | 1
17 | 411351802R00 | Bednění stropů bednění svislých ploch odstranění | m | 85.895 |  | 0 |  | 0 |  | 0 | 21 | 0 | 0 | 0 | 0 | 0 | 801-1 | RTS 25/ II | RTS 25/ I | 0.232 | 19.93 |  | Práce | Běžná |  |  |  | POL1_
|  | s pomocným lešením | [25 empty] | SPI
|  | strop nad 1np SD1 : 12,715*2+4,605+3,255+5,625+3,02+6,63 |  | 48.565 | [23 empty] | VV | 0
|  | (1,58+1,64)*2 |  | 6.44 | [23 empty] | VV | 0
|  | Mezisoučet |  | 55.005 | [23 empty] | VV | 1
|  | strop nad 2np SD2 : (5,625+8,81)*2 |  | 28.87 | [23 empty] | VV | 0
|  | v místě plošiny : -2,18 |  | -2.18 | [23 empty] | VV | 0
|  | otvor : (0,7+1,4)*2 |  | 4.2 | [23 empty] | VV | 0
|  | Mezisoučet |  | 30.89 | [23 empty] | VV | 1
18 | 411351901R00 | Bednění stropů bednění prostupu plochy do 0,06 m2 | kus | 12 |  | 0 |  | 0 |  | 0 | 21 | 0 | 0.00687 | 0.08 | 0 | 0 | 801-1 | RTS 25/ II | RTS 25/ I | 0.887 | 10.64 |  | Práce | Běžná |  |  |  | POL1_
|  | s pomocným lešením | [25 empty] | SPI
|  | strop nad 1np SD1 250/100mm : 1 |  | 1 | [23 empty] | VV | 0
|  | 200/100mm : 1 |  | 1 | [23 empty] | VV | 0
|  | D150mm : 2+3 |  | 5 | [23 empty] | VV | 0
|  | 175/75mm : 1 |  | 1 | [23 empty] | VV | 0
|  | Mezisoučet |  | 8 | [23 empty] | VV | 1
|  | strop nad 2np SD2 D150mm : 4 |  | 4 | [23 empty] | VV | 0
|  | Mezisoučet |  | 4 | [23 empty] | VV | 1
19 | 411351902R00 | Bednění stropů bednění prostupu plochy do 0,25 m2 | kus | 2 |  | 0 |  | 0 |  | 0 | 21 | 0 | 0.01298 | 0.03 | 0 | 0 | 801-1 | RTS 25/ II | RTS 25/ I | 1.282 | 2.56 |  | Práce | Běžná |  |  |  | POL1_
|  | s pomocným lešením | [25 empty] | SPI
|  | strop nad 1np SD1 625/300mm : 1 |  | 1 | [23 empty] | VV | 0
|  | strop nad 2np SD2 D300mm : 1 |  | 1 | [23 empty] | VV | 0
20 | 411362021R00 | Výztuž stropů ze svařovaných sítí | t | 2.0675 |  | 0 |  | 0 |  | 0 | 21 | 0 | 1.1047 | 2.28 | 0 | 0 | 801-1 | RTS 25/ II | RTS 25/ I | 15.211 | 31.45 |  | Práce | Běžná |  |  |  | POL1_
|  | prostě uložených, vetknutých i spojitých, deskových, trámových (žebrových, kazetových), s keramickými a jinými vložkami, konzolových nebo balkónových, hřibových včetně hlavic hřibových sloupů, plochých střech a pro zavěšení železobetonových podhledů. Včetně distančních prvků. | [25 empty] | SPI |  | prostě uložených, vetknutých i spojitých, deskových, trámových (žebrových, kazetových), s keramickými a jinými vložkami, konzolových nebo balkónových, hřibových včetně hlavic hřibových sloupů, plochých střech a pro zavěšení železobetonových podhledů. Včetně distančních prvků.
|  | Odkaz na mn. položky pořadí 13 : 29,53514*0,07 |  | 2.0675 | [23 empty] | VV | 5
21 | 411361821R00 | Výztuž stropů z betonářské oceli 10 505(R) | t | 2.0675 |  | 0 |  | 0 |  | 0 | 21 | 0 | 1.0328 | 2.14 | 0 | 0 | 801-1 | RTS 25/ II | RTS 25/ I | 26.616 | 55.03 |  | Práce | Běžná |  |  |  | POL1_
|  | prostě uložených, vetknutých i spojitých, deskových, trámových (žebrových, kazetových), s keramickými a jinými vložkami, konzolových nebo balkónových, hřibových včetně hlavic hřibových sloupů, plochých střech a pro zavěšení železobetonových podhledů. Včetně distančních prvků. | [25 empty] | SPI |  | prostě uložených, vetknutých i spojitých, deskových, trámových (žebrových, kazetových), s keramickými a jinými vložkami, konzolových nebo balkónových, hřibových včetně hlavic hřibových sloupů, plochých střech a pro zavěšení železobetonových podhledů. Včetně distančních prvků.
|  | Odkaz na mn. položky pořadí 13 : 29,53514*0,07 |  | 2.0675 | [23 empty] | VV | 5
22 | 411361921RT4 | Výztuž stropů ze svařovaných sítí průměr drátu 6 mm, velikost oka 100 / 100 mm | t | 0.19117 |  | 0 |  | 0 |  | 0 | 21 | 0 | 1.0897 | 0.21 | 0 | 0 | 801-1 | RTS 25/ II | RTS 25/ I | 15.211 | 2.91 |  | Práce | Běžná |  |  |  | POL1_
|  | prostě uložených, vetknutých i spojitých, deskových, trámových (žebrových, kazetových), s keramickými a jinými vložkami, konzolových nebo balkónových, hřibových včetně hlavic hřibových sloupů, plochých střech a pro zavěšení železobetonových podhledů. Včetně distančních prvků. | [25 empty] | SPI |  | prostě uložených, vetknutých i spojitých, deskových, trámových (žebrových, kazetových), s keramickými a jinými vložkami, konzolových nebo balkónových, hřibových včetně hlavic hřibových sloupů, plochých střech a pro zavěšení železobetonových podhledů. Včetně distančních prvků.
|  | skl F2 2np m.č.2.07 + 30% přesah : (16,56*0,00444)*2*1,3 |  | 0.19117 | [23 empty] | VV | 0
23 | 589314301R | Beton čerstvý obyčejný; C 25/30; prostředí: XC1; Dmax = 22 mm; S 3 | m3 | 1.8398 |  | 0 |  | 0 |  | 0 | 21 | 0 | 2.24 | 4.12 | 0 | 0 | SPCM | RTS 25/ II | RTS 25/ I | 0 | 0 |  | Specifikace | Běžná |  |  |  | POL3_
|  | Odkaz na mn. položky pořadí 12 : 1,82160*1,01 |  | 1.8398 | [23 empty] | VV | 5
24 | 58938825R | Beton čerstvý pohledový; C 25/30; prostředí: XC2; Dmax = 22 mm; S 4 | m3 | 29.8306 |  | 0 |  | 0 |  | 0 | 21 | 0 | 2.3 | 68.61 | 0 | 0 | SPCM | RTS 25/ II | RTS 25/ I | 0 | 0 |  | Specifikace | Běžná |  |  |  | POL3_
|  | Odkaz na mn. položky pořadí 13 : 29,53521*1,01 |  | 29.8306 | [23 empty] | VV | 5
Díl: | 416 | Podhledy a mezistropy montované lehké |  |  |  | 0 |  | 0 |  | 0 |  | 0 |  | 0.08 |  | 0 |  |  |  |  | 10.73 | [6 empty] | DIL
25 | 342091043R00 | Úpravy, doplňkové práce a příplatky pro sádrokartonové a sádrovláknité příčky příplatky za nestandardní povrchovou úpravu Q3 | m2 | 6.49 |  | 0 |  | 0 |  | 0 | 21 | 0 | 0.00021 | 0 | 0 | 0 | 801-1 | RTS 25/ II | RTS 25/ I | 0.24 | 1.56 |  | Práce | Běžná |  |  |  | POL1_
|  | Odkaz na mn. položky pořadí 28 : 2,43000 |  | 2.43 | [23 empty] | VV | 5
|  | Odkaz na mn. položky pořadí 27 : 4,06000 |  | 4.06 | [23 empty] | VV | 5
26 | 992112111R00 | Příplatky za vnitrostaveništní přemístění sádrokartonových konstrukcí, | m2 | 6.49 |  | 0 |  | 0 |  | 0 | 21 | 0 | 0 | 0 | 0 | 0 | 801-1 | RTS 25/ II | RTS 25/ I | 0.0331 | 0.21 |  | Práce | Běžná |  |  |  | POL1_
|  | Odkaz na mn. položky pořadí 27 : 4,06000 |  | 4.06 | [23 empty] | VV | 5
|  | Odkaz na mn. položky pořadí 28 : 2,43000 |  | 2.43 | [23 empty] | VV | 5
27 | 416022121R00 | Podhledy na kovové konstrukci opláštěné deskami sádrokartonovými dvouúrovňový křížový rošt z profilů CD zavěšený 1x deska, tloušťky 12,5 mm, standard, bez izolace, | m2 | 4.06 |  | 0 |  | 0 |  | 0 | 21 | 0 | 0.01226 | 0.05 | 0 | 0 | 801-1 | RTS 25/ II | RTS 25/ I | 0.95 | 3.86 |  | Práce | Běžná |  |  |  | POL1_
|  | s úpravou rohů, koutů a hran konstrukcí, přebroušení a tmelení spár, | [25 empty] | POP
|  | skl C01 viz v.č.21 2np m.č.2.05 : 4,06 |  | 4.06 | [23 empty] | VV | 0
28 | 416022123R00 | Podhledy na kovové konstrukci opláštěné deskami sádrokartonovými dvouúrovňový křížový rošt z profilů CD zavěšený 1x deska, tloušťky 12,5 mm, impregnovaná, bez izolace, | m2 | 2.43 |  | 0 |  | 0 |  | 0 | 21 | 0 | 0.01258 | 0.03 | 0 | 0 | 801-1 | RTS 25/ II | RTS 25/ I | 0.95 | 2.31 |  | Práce | Běžná |  |  |  | POL1_
|  | s úpravou rohů, koutů a hran konstrukcí, přebroušení a tmelení spár, | [25 empty] | POP
|  | skl C02 viz v.č.21 2np m.č.2.06 : 2,43 |  | 2.43 | [23 empty] | VV | 0
29 | 416091082R00 | Příplatky k podhledům sádrokartonovým příplatek k podhledu sádrokartonovému za plochu přes 2 do 5 m2 | m2 | 6.49 |  | 0 |  | 0 |  | 0 | 21 | 0 | 0 | 0 | 0 | 0 | 801-1 | RTS 25/ II | RTS 25/ I | 0.43 | 2.79 |  | Práce | Běžná |  |  |  | POL1_
|  | skl C02 viz v.č.21 2np m.č.2.06 : 2,43 |  | 2.43 | [23 empty] | VV | 0
|  | skl C01 viz v.č.21 2np m.č.2.05 : 4,06 |  | 4.06 | [23 empty] | VV | 0
Díl: | 61 | Úpravy povrchů vnitřní |  |  |  | 0 |  | 0 |  | 0 |  | 0 |  | 8.16 |  | 0 |  |  |  |  | 177.71 | [6 empty] | DIL
30 | 602016101R00 | Omítka stěn z hotových směsí postřik, báze, cementová, , , | m2 | 47.5245 |  | 0 |  | 0 |  | 0 | 21 | 0 | 0.00588 | 0.28 | 0 | 0 | 801-1 | RTS 25/ II | RTS 25/ I | 0.081 | 3.85 |  | Práce | Běžná |  |  |  | POL1_
|  | po jednotlivých vrstvách | [25 empty] | SPI
|  | 1np vlhké prostory m.č.1.05 : (1,96+1,675)*2*3+1*3*2 |  | 27.81 | [23 empty] | VV | 0
|  | odpočet otvor : -(0,7*1,97+0,5*0,75*2) |  | -2.129 | [23 empty] | VV | 0
|  | přípočet ostění : (0,5+0,75*2)*0,2*2 |  | 0.8 | [23 empty] | VV | 0
|  | m.č.1.09 pod keramický obklad : (1+0,9)*1,5 |  | 2.85 | [23 empty] | VV | 0
|  | Mezisoučet |  | 29.331 | [23 empty] | VV | 1
|  | 2np m.č.2.06 vlhké prostory : (1,5+1,81)*2*3 |  | 19.86 | [23 empty] | VV | 0
|  | odpočet otvor : -(0,75*1,25+0,7*1,97) |  | -2.3165 | [23 empty] | VV | 0
|  | přípočet ostění : (0,75+1,25*2)*0,2 |  | 0.65 | [23 empty] | VV | 0
|  | Mezisoučet |  | 18.1935 | [23 empty] | VV | 1
31 | 602016112RT3 | Omítka stěn z hotových směsí vrstva jádrová, vápenocementová, , tloušťka vrstvy 15 mm, | m2 | 47.5245 |  | 0 |  | 0 |  | 0 | 21 | 0 | 0.02675 | 1.27 | 0 | 0 | 801-1 | RTS 25/ II | RTS 25/ I | 0.42 | 19.96 |  | Práce | Běžná |  |  |  | POL1_
|  | po jednotlivých vrstvách | [25 empty] | SPI
|  | 1np vlhké prostory m.č.1.05 : (1,96+1,675)*2*3+1*3*2 |  | 27.81 | [23 empty] | VV | 0
|  | odpočet otvor : -(0,7*1,97+0,5*0,75*2) |  | -2.129 | [23 empty] | VV | 0
|  | přípočet ostění : (0,5+0,75*2)*0,2*2 |  | 0.8 | [23 empty] | VV | 0
|  | m.č.1.09 pod keramický obklad : (1+0,9)*1,5 |  | 2.85 | [23 empty] | VV | 0
|  | Mezisoučet |  | 29.331 | [23 empty] | VV | 1
|  | 2np m.č.2.06 vlhké prostory : (1,5+1,81)*2*3 |  | 19.86 | [23 empty] | VV | 0
|  | odpočet otvor : -(0,75*1,25+0,7*1,97) |  | -2.3165 | [23 empty] | VV | 0
|  | přípočet ostění : (0,75+1,25*2)*0,2 |  | 0.65 | [23 empty] | VV | 0
|  | Mezisoučet |  | 18.1935 | [23 empty] | VV | 1
32 | 602016141RT1 | Omítka stěn z hotových směsí vrstva štuková, vápenocementová, , tloušťka vrstvy 3 mm, | m2 | 7.7075 |  | 0 |  | 0 |  | 0 | 21 | 0 | 0.0057 | 0.04 | 0 | 0 | 801-1 | RTS 25/ II | RTS 25/ I | 0.245 | 1.89 |  | Práce | Běžná |  |  |  | POL1_
|  | po jednotlivých vrstvách | [25 empty] | SPI
|  | 1np vlhké prostory m.č.1.05 : (1,96+1,675)*2*3+1*3*2 |  | 27.81 | [23 empty] | VV | 0
|  | odpočet otvor : -(0,7*1,97+0,5*0,75*2) |  | -2.129 | [23 empty] | VV | 0
|  | přípočet ostění : (0,5+0,75*2)*0,2*2 |  | 0.8 | [23 empty] | VV | 0
|  | odpočet keramický obklad : -((1,96+1,675)*2*2,5+(1*2*2,5)-0,7*1,97) |  | -21.796 | [23 empty] | VV | 0
|  | Mezisoučet |  | 4.685 | [23 empty] | VV | 1
|  | 2np m.č.2.06 vlhké prostory : (1,5+1,81)*2*3 |  | 19.86 | [23 empty] | VV | 0
|  | odpočet otvor : -(0,75*1,25+0,7*1,97) |  | -2.3165 | [23 empty] | VV | 0
|  | přípočet ostění : (0,75+1,25*2)*0,2 |  | 0.65 | [23 empty] | VV | 0
|  | odpočet keramický obklad : -((1,5+1,81)*2*2,5-0,7*1,97) |  | -15.171 | [23 empty] | VV | 0
|  | Mezisoučet |  | 3.0225 | [23 empty] | VV | 1
33 | 602016261RT3 | Omítka stěn z hotových směsí jednovrstvá, vápenosádrová, filcovaná, tloušťka vrstvy 15 mm, | m2 | 377.561 |  | 0 |  | 0 |  | 0 | 21 | 0 | 0.01733 | 6.54 | 0 | 0 | 801-1 | RTS 25/ II | RTS 25/ I | 0.39 | 147.25 |  | Práce | Běžná |  |  |  | POL1_
|  | po jednotlivých vrstvách | [25 empty] | SPI
|  | 1np m.č. 1.04 : (3,21+1,825)*2*3 |  | 30.21 | [23 empty] | VV | 0
|  | odpočet otvor : -(0,5*0,75+0,7*2,1*2) |  | -3.315 | [23 empty] | VV | 0
|  | přípočet ostění : (0,5+0,75*2)*0,3 |  | 0.6 | [23 empty] | VV | 0
|  | m.č.1.07 : (6,03+4,21)*2*3 |  | 61.44 | [23 empty] | VV | 0
|  | odpočet otvor : -(0,9*2,1+1,19*2,15+0,9*2,1+0,75*1,25*4+0,9*2,1) |  | -11.9785 | [23 empty] | VV | 0
|  | přípočet ostění : (1+2,15*2)*0,3*2+(0,75+1,25*2)*0,3*4 |  | 7.08 | [23 empty] | VV | 0
|  | odpočet obklad : -((2,49+0,6)*(0,9+1,5)/2) |  | -3.708 | [23 empty] | VV | 0
|  | m.č.1.08 : (4,785+4,05)*2*3 |  | 53.01 | [23 empty] | VV | 0
|  | odpočet otvor : -(1*2,15+1,5*0,75+0,9*1+1*1,5) |  | -5.675 | [23 empty] | VV | 0
|  | přípočet ostění : (1+2,15*2)*0,3+(1,5+0,75*2)*0,2+(1+1,5*2)*0,2 |  | 2.99 | [23 empty] | VV | 0
|  | odpočet obklad : -((3,4+0,6)*(0,9+1,5)/2) |  | -4.8 | [23 empty] | VV | 0
|  | m.č.1.09 : (5,095+4,05)*2*3 |  | 54.87 | [23 empty] | VV | 0
|  | odpočet otvor : -(1,2*2,5+1,75*2,5+0,9*2,1) |  | -9.265 | [23 empty] | VV | 0
|  | přípočet ostění : (1,2+2,5*2)*0,2+(1,75+2,5*2)*0,2 |  | 2.59 | [23 empty] | VV | 0
|  | m.č.1.10 : (2,255+4,05)*2*3 |  | 37.83 | [23 empty] | VV | 0
|  | odpočet otvor : -(0,9*2,1+1,25*1,5) |  | -3.765 | [23 empty] | VV | 0
|  | přípočet ostění : (1,25+1,5*2)*0,2 |  | 0.85 | [23 empty] | VV | 0
|  | m.č.1.11a : (1,88+3,145+1,545+1,53+0,115*2+2,5+1,5+2,3+1,88+0,38+2,1)*3 |  | 56.97 | [23 empty] | VV | 0
|  | odpočet otvor : -(1,1*2,15+1*2,15+0,8*2,1+1,19*2,15+1*2,05) |  | -10.8035 | [23 empty] | VV | 0
|  | přípočet ostění : (1,1+2,15*2)*0,2+(1,2+2,5*2)*0,3 |  | 2.94 | [23 empty] | VV | 0
|  | m.č.1.11b : (1,53+2,5)*2*3 |  | 24.18 | [23 empty] | VV | 0
|  | odpočet otvor : -0,9*2,1 |  | -1.89 | [23 empty] | VV | 0
|  | Mezisoučet |  | 280.36 | [23 empty] | VV | 1
|  | 2np m.č.2.01 : (3,72+2,02)*2*3 |  | 34.44 | [23 empty] | VV | 0
|  | odpočet otvor : -(0,8*1,97+1*2,07+0,8*1,97*2+1,19*2,15) |  | -9.3565 | [23 empty] | VV | 0
|  | přípočet ostění : (1+2,07*2)*0,2*2 |  | 2.056 | [23 empty] | VV | 0
|  | m.č.2.05 : (2,405+1,81)*2*3 |  | 25.29 | [23 empty] | VV | 0
|  | odpočet otvor : -(0,75*1,25+0,8*1,97+0,7*1,97) |  | -3.8925 | [23 empty] | VV | 0
|  | přípočet ostění : (0,75+1,25*2)*0,2 |  | 0.65 | [23 empty] | VV | 0
|  | m.č.2.07 : (5,025+3,94)*2*3 |  | 53.79 | [23 empty] | VV | 0
|  | odpočet otvor : -0,8*1,97 |  | -1.576 | [23 empty] | VV | 0
|  | odpočet skl W02 : -1,4*3 |  | -4.2 | [23 empty] | VV | 0
|  | Mezisoučet |  | 97.201 | [23 empty] | VV | 1
34 | 610991111R00 | Zakrývání výplní vnitřních otvorů, předmětů apod. fólií Pe 0,05-0,2 mm | m2 | 25.615 |  | 0 |  | 0 |  | 0 | 21 | 0 | 4e-05 | 0 | 0 | 0 | 801-1 | RTS 25/ II | RTS 25/ I | 0.078 | 2 |  | Práce | Běžná |  |  |  | POL1_
|  | které se zřizují před úpravami povrchu, a obalení osazených dveřních zárubní před znečištěním při úpravách povrchu nástřikem plastických maltovin včetně pozdějšího odkrytí, | [25 empty] | SPI |  | které se zřizují před úpravami povrchu, a obalení osazených dveřních zárubní před znečištěním při úpravách povrchu nástřikem plastických maltovin včetně pozdějšího odkrytí,
|  | 1np m.č. 1.04 : 0,5*0,75 |  | 0.375 | [23 empty] | VV | 0
|  | m.č.1.05 : (0,5*0,75)*2 |  | 0.75 | [23 empty] | VV | 0
|  | m.č.1.07 : (0,75*1,25)*4 |  | 3.75 | [23 empty] | VV | 0
|  | m.č.1.08 : (1,5*0,75)+(1*1,5) |  | 2.625 | [23 empty] | VV | 0
|  | m.č.1.09 : (1,75*2,5)+(1,2*2,5) |  | 7.375 | [23 empty] | VV | 0
|  | m.č.1.10 : 1,25*1,5 |  | 1.875 | [23 empty] | VV | 0
|  | m.č.1.11a : 1,1*2,15 |  | 2.365 | [23 empty] | VV | 0
|  | Mezisoučet |  | 19.115 | [23 empty] | VV | 1
|  | 2np m.č.2.05+06 : (0,75+1,25*2)*2 |  | 6.5 | [23 empty] | VV | 0
|  | Mezisoučet |  | 6.5 | [23 empty] | VV | 1
35 | 610991002R00 | Začišťovací okenní lišta pro omítku tl. 9 mm | m | 55.1 |  | 0 |  | 0 |  | 0 | 21 | 0 | 0.0001 | 0.01 | 0 | 0 | 801-1 | RTS 25/ II | RTS 25/ I | 0.05 | 2.76 |  | Práce | Běžná |  |  |  | POL1_
|  | nalepení a odříznutí po dokončení omítek | [25 empty] | SPI
|  | 1np m.č. 1.04 : 0,5+0,75*2 |  | 2 | [23 empty] | VV | 0
|  | m.č.1.05 : (0,5+0,75*2)*2 |  | 4 | [23 empty] | VV | 0
|  | m.č.1.07 : (0,75+1,25*2)*4 |  | 13 | [23 empty] | VV | 0
|  | m.č.1.08 : (1,5+0,75*2)+(1+1,5*2) |  | 7 | [23 empty] | VV | 0
|  | m.č.1.09 : (1,75+2,5*2)+(1,2+2,5*2) |  | 12.95 | [23 empty] | VV | 0
|  | m.č.1.10 : 1,25+1,5*2 |  | 4.25 | [23 empty] | VV | 0
|  | m.č.1.11a : 1,1+2,15*2 |  | 5.4 | [23 empty] | VV | 0
|  | Mezisoučet |  | 48.6 | [23 empty] | VV | 1
|  | 2np m.č.2.05+06 : (0,75+1,25*2)*2 |  | 6.5 | [23 empty] | VV | 0
|  | Mezisoučet |  | 6.5 | [23 empty] | VV | 1
36 | 612473186R00 | Omítky vnitřní zdiva ze suchých směsí příplatek za zabudované rohovníky | m | 94.18 |  | 0 |  | 0 |  | 0 | 21 | 0 | 0.00016 | 0.02 | 0 | 0 | 801-1 | RTS 25/ II | RTS 25/ I | 0 | 0 |  | Práce | Běžná |  |  |  | POL1_
|  | omítka vápenocementová, strojně nebo ručně nanášená v podlaží i ve schodišti na jakýkoliv druh podkladu, kompletní souvrství | [25 empty] | SPI |  | omítka vápenocementová, strojně nebo ručně nanášená v podlaží i ve schodišti na jakýkoliv druh podkladu, kompletní souvrství
|  | 1np m.č.1.04 : 0,5+0,75*2 |  | 2 | [23 empty] | VV | 0
|  | m.č.1.05 : (0,5+0,75*2) |  | 2 | [23 empty] | VV | 0
|  | m.č.1.07 : (1+2,15*2)*3+(0,75+1,25*2)*4 |  | 28.9 | [23 empty] | VV | 0
|  | m.č.1.08 : (1,5+0,75*2)+(1+1,5*2)+(1+2,15*2) |  | 12.3 | [23 empty] | VV | 0
|  | m.č.1.09 : (1,75+2,5*2)+(1,2+2,5*2)+3 |  | 15.95 | [23 empty] | VV | 0
|  | m.č.1.10 : (1,25+1,5*2) |  | 4.25 | [23 empty] | VV | 0
|  | Mezisoučet |  | 65.4 | [23 empty] | VV | 1
|  | 2np m.č.2.01 : (1+2,07*2)*2+3*2 |  | 16.28 | [23 empty] | VV | 0
|  | m.č.2.05 : (0,75+1,25*2)+3 |  | 6.25 | [23 empty] | VV | 0
|  | m.č.2.06 : (0,75+1,25*2) |  | 3.25 | [23 empty] | VV | 0
|  | m.č.2.07 : 3 |  | 3 | [23 empty] | VV | 0
|  | Mezisoučet |  | 28.78 | [23 empty] | VV | 1
Díl: | 63 | Podlahy a podlahové konstrukce |  |  |  | 0 |  | 0 |  | 0 |  | 0 |  | 29.51 |  | 0 |  |  |  |  | 30.13 | [6 empty] | DIL
37 | 632443221R00 | Potěr litý cementový pevnost v tlaku 25 MPa, pokládaná plocha do 500 m2, tloušťky 50 mm | m2 | 216.797 |  | 0 |  | 0 |  | 0 | 21 | 0 | 0.1111 | 24.09 | 0 | 0 | 801-1 | RTS 25/ II | RTS 25/ I | 0.13 | 28.18 |  | Práce | Běžná |  |  |  | POL1_
|  | dovoz směsi, doprava pomocí šnekového čerpadla, lití hadicí na plochu, srovnání latí do roviny | [25 empty] | SPI
|  | skl F01viz v.č. 11 1np m.č. 1.04+1.07-1.11b : 5,69+24,12+19,35+20,65+9,03+3,82 |  | 82.66 | [23 empty] | VV | 0
|  | m.č.1.11a+1.09 práh : (1,1+1,2)*0,3 |  | 0.69 | [23 empty] | VV | 0
|  | skl F03+01 m.č.1.11a : 12,8 |  | 12.8 | [23 empty] | VV | 0
|  | skl F02a+b m.č.1.05 : 3,38 |  | 3.38 | [23 empty] | VV | 0
|  | Mezisoučet |  | 99.53 | [23 empty] | VV | 1
|  | skl F11 viz v.č. 12 2np m.č.2.01 + práh : 7,87+1,19*0,3 |  | 8.227 | [23 empty] | VV | 0
|  | m.č.2.05 : 4,06 |  | 4.06 | [23 empty] | VV | 0
|  | skl F09b m.č.2.06 : 2,21 |  | 2.21 | [23 empty] | VV | 0
|  | skl F10 viz v.č.12 m.č.2.02+2.03+2.04 : 30,27+20,43+52,07 |  | 102.77 | [23 empty] | VV | 0
|  | Mezisoučet |  | 117.267 | [23 empty] | VV | 1
38 | 632443222R00 | Potěr litý cementový pevnost v tlaku 25 MPa, pokládaná plocha do 500 m2, příplatek za každých 5 mm tloušťky | m2 | 488.2874 |  | 0 |  | 0 |  | 0 | 21 | 0 | 0.01111 | 5.42 | 0 | 0 | 801-1 | RTS 25/ II | RTS 25/ I | 0.004 | 1.95 |  | Práce | Běžná |  |  |  | POL1_
|  | dovoz směsi, doprava pomocí šnekového čerpadla, lití hadicí na plochu, srovnání latí do roviny | [25 empty] | SPI
|  | Začátek provozního součtu | [25 empty] | VV
|  | skl F01viz v.č. 11 1np m.č. 1.04+1.07-1.11b : 5,69+24,12+19,35+20,65+9,03+3,82 |  | 82.66 | [23 empty] | VV | 2
|  | m.č.1.11a+1.09 práh : (1,1+1,2)*0,3 |  | 0.69 | [23 empty] | VV | 2
|  | skl F03 m.č.1.11a : 12,8 |  | 12.8 | [23 empty] | VV | 2
|  | Konec provozního součtu | [25 empty] | VV
|  | skl F01+03 1np m.č.1.04+1.07-1.11a+b tl.63mm : 92,162*2,6 |  | 239.6212 | [23 empty] | VV | 0
|  | skl F02a+b m.č.1.05 tl.60mm : 3,38*2 |  | 6.76 | [23 empty] | VV | 0
|  | Mezisoučet |  | 246.3812 | [23 empty] | VV | 1
|  | skl F11 viz v.č. 12 2np m.č.2.01 + práh tl.63mm : (7,87+1,19*0,3)*2,6 |  | 21.3902 | [23 empty] | VV | 0
|  | m.č.2.05 : 4,06*2,6 |  | 10.556 | [23 empty] | VV | 0
|  | skl F09b m.č.2.06 : 2,21*2 |  | 4.42 | [23 empty] | VV | 0
|  | skl F10 viz v.č.12 m.č.2.02+2.03+2.04 : (30,27+20,43+52,07)*2 |  | 205.54 | [23 empty] | VV | 0
|  | Mezisoučet |  | 241.9062 | [23 empty] | VV | 1
Díl: | 64 | Výplně otvorů |  |  |  | 0 |  | 0 |  | 0 |  | 0 |  | 0.56 |  | 0 |  |  |  |  | 30.23 | [6 empty] | DIL
39 | 642942111R00 | Osazení zárubní dveřních ocelových bez dveřních křídel, do zdiva včetně kotvení, na jakoukoliv cementovou maltu, s vybetonováním prahu v zárubni a s osazením špalíků nebo latí pro dřevěný práh plocha do 2,5 m2 | kus | 11 |  | 0 |  | 0 |  | 0 | 21 | 0 | 0.01897 | 0.21 | 0 | 0 | 801-1 | RTS 25/ II | RTS 25/ I | 1.86 | 20.46 |  | Práce | Běžná |  |  |  | POL1_
|  | viz tabulka intererových dveří D10+13+17a+17b+17c+18 : 1+1+2+2+1+1 |  | 8 | [23 empty] | VV | 0
|  | D14+15 : 1+2 |  | 3 | [23 empty] | VV | 0
40 | 642945121R00 | Osazení ocelových zárubní protipožárních jednokřídlových, zazděním, nebo zalitím betonovou zálivkou | kus | 3 |  | 0 |  | 0 |  | 0 | 21 | 0 | 0.0432 | 0.13 | 0 | 0 | 801-1 | RTS 25/ II | RTS 25/ I | 3.258 | 9.77 |  | Práce | Běžná |  |  |  | POL1_
|  | a protiplynových dveří bez nebo včetně dveřních křídel do vynechaného otvoru, s obetonováním , včetně manipulační dopravy, kotvení zárubně do zdiva např. s uklínováním, s případným přivařením k obnažené výztuži, se zalitím, resp. zabetonováním, včetně bednění. | [25 empty] | SPI |  | a protiplynových dveří bez nebo včetně dveřních křídel do vynechaného otvoru, s obetonováním , včetně manipulační dopravy, kotvení zárubně do zdiva např. s uklínováním, s případným přivařením k obnažené výztuži, se zalitím, resp. zabetonováním, včetně bednění.
|  | viz tabulka interierových dveří D21+D06 : 1+2 |  | 3 | [23 empty] | VV | 0
41 | 553310741R | Zárubeň kovová pro zdění; průchozí š. = 700 mm; průchozí v. = 1970 mm; tl. stěny = 120 mm; povrchová úprava: základní antikorozní nátěr | kus | 1 |  | 0 |  | 0 |  | 0 | 21 | 0 | 0.0186 | 0.02 | 0 | 0 | SPCM | RTS 25/ II | RTS 25/ I | 0 | 0 |  | Specifikace | Běžná |  |  |  | POL3_
|  | viz tabulka intererových dveří D14 : 1 |  | 1 | [23 empty] | VV | 0
42 | 553310762R | Zárubeň kovová pro zdění; průchozí š. = 800 mm; průchozí v. = 1970 mm; tl. stěny = 150 mm; povrchová úprava: základní antikorozní nátěr | kus | 2 |  | 0 |  | 0 |  | 0 | 21 | 0 | 0.019 | 0.04 | 0 | 0 | SPCM | RTS 25/ II | RTS 25/ I | 0 | 0 |  | Specifikace | Běžná |  |  |  | POL3_
|  | viz tabulka interierových dveří D15 : 2 |  | 2 | [23 empty] | VV | 0
43 | 553311081R | Zárubeň kovová pro zdění; průchozí š. = 700 mm; průchozí v. do 2 200 mm; tl. stěny = 120 mm; povrchová úprava: základní antikorozní nátěr | kus | 2 |  | 0 |  | 0 |  | 0 | 21 | 0 | 0.0196 | 0.04 | 0 | 0 | SPCM | RTS 25/ II | RTS 25/ I | 0 | 0 |  | Specifikace | Běžná |  |  |  | POL3_
|  | viz tabulka intererových dveří D10+13 : 1+1 |  | 2 | [23 empty] | VV | 0
44 | 553311083R | Zárubeň kovová pro zdění; průchozí š. = 900 mm; průchozí v. do 2 200 mm; tl. stěny = 120 mm; povrchová úprava: základní antikorozní nátěr | kus | 6 |  | 0 |  | 0 |  | 0 | 21 | 0 | 0.0198 | 0.12 | 0 | 0 | SPCM | RTS 25/ II | RTS 25/ I | 0 | 0 |  | Specifikace | Běžná |  |  |  | POL3_
|  | viz tabulka intererových dveří D17a+17b+17c+18 : 2+2+1+1 |  | 6 | [23 empty] | VV | 0
Díl: | 94 | Lešení a stavební výtahy |  |  |  | 0 |  | 0 |  | 0 |  | 0 |  | 0.54 |  | 0 |  |  |  |  | 41.74 | [6 empty] | DIL
45 | 941955001R00 | Lešení lehké pracovní pomocné pomocné, o výšce lešeňové podlahy do 1,2 m | m2 | 129.54 |  | 0 |  | 0 |  | 0 | 21 | 0 | 0.00121 | 0.16 | 0 | 0 | 800-3 | RTS 25/ II | RTS 25/ I | 0.177 | 22.93 |  | Práce | Běžná |  |  |  | POL1_
|  | viz v.č. 11 1np m.č. 1.04+1.05+1.07-1.11a+b : 5,69+3,38+24,12+19,35+20,65+9,03+12,8+3,82 |  | 98.84 | [23 empty] | VV | 0
|  | Mezisoučet |  | 98.84 | [23 empty] | VV | 1
|  | viz v.č.12 2np m.č.2.01+2.05+2.06+2.07 : 7,87+4,06+2,21+16,56 |  | 30.7 | [23 empty] | VV | 0
|  | Mezisoučet |  | 30.7 | [23 empty] | VV | 1
46 | 944941121R00 | Ochranné zábradlí po obvodu nejvyššího stropu z kovových sloupků a dřevěných desek | m | 78.385 |  | 0 |  | 0 |  | 0 | 21 | 0 | 0.00486 | 0.38 | 0 | 0 | 800-3 | RTS 25/ II | RTS 25/ I | 0.24 | 18.81 |  | Práce | Běžná |  |  |  | POL1_
|  | strop nad 1np SD1 : 12,715+3,255+5,625+3,02+6,63+0,95+12,715+4,605 |  | 49.515 | [23 empty] | VV | 0
|  | Mezisoučet |  | 49.515 | [23 empty] | VV | 1
|  | strop nad 2np SD2 : (5,625+8,81)*2 |  | 28.87 | [23 empty] | VV | 0
|  | Mezisoučet |  | 28.87 | [23 empty] | VV | 1
Díl: | 95 | Dokončovací konstrukce na pozemních stavbách |  |  |  | 0 |  | 0 |  | 0 |  | 0 |  | 0 |  | 0 |  |  |  |  | 39.08 | [6 empty] | DIL
47 | 953981104R00 | Chemické kotvy do betonu, do cihelného zdiva do betonu, hloubky 125 mm, M 16, ampule pro chemickou kotvu | kus | 88 |  | 0 |  | 0 |  | 0 | 21 | 0 | 0 | 0 | 0 | 0 | 801-4 | RTS 25/ II | RTS 25/ I | 0.16 | 14.08 |  | Práce | Běžná |  |  |  | POL1_
|  | viz výkaz materiálu ocelových kci str.14 sestava skleník 2np : 88 |  | 88 | [23 empty] | VV | 0
48 | 953981203R00 | Chemické kotvy do betonu, do cihelného zdiva do betonu, hloubky 110 mm, M 12, malta pro chemické kotvy dvousložková do plných materiálů | kus | 156 |  | 0 |  | 0 |  | 0 | 21 | 0 | 2e-05 | 0 | 0 | 0 | 801-4 | RTS 25/ II | RTS 25/ I | 0.125 | 19.5 |  | Práce | Běžná |  |  |  | POL1_
|  | viz výkaz materiálu ocelových kci str.14 sestava skleník 2np : 156 |  | 156 | [23 empty] | VV | 0
49 | 953981204R00 | Chemické kotvy do betonu, do cihelného zdiva do betonu, hloubky 125 mm, M 16, malta pro chemické kotvy dvousložková do plných materiálů | kus | 44 |  | 0 |  | 0 |  | 0 | 21 | 0 | 3e-05 | 0 | 0 | 0 | 801-4 | RTS 25/ II | RTS 25/ I | 0.125 | 5.5 |  | Práce | Běžná |  |  |  | POL1_
|  | viz výkaz materiálu ocelových kci str.14 sestava skleník 2np : 44 |  | 44 | [23 empty] | VV | 0
Díl: | 99 | Staveništní přesun hmot |  |  |  | 0 |  | 0 |  | 0 |  | 0 |  | 0 |  | 0 |  |  |  |  | 39.18 | [6 empty] | DIL
50 | 998011002R00 | Přesun hmot pro budovy s nosnou konstrukcí zděnou výšky přes 6 do 12 m | t | 127.6352 |  | 0 |  | 0 |  | 0 | 21 | 0 | 0 | 0 | 0 | 0 | 801-1 | RTS 25/ II | RTS 25/ I | 0.307 | 39.18 |  | Přesun hmot | Běžná |  |  |  | POL7_
|  | přesun hmot pro budovy občanské výstavby (JKSO 801), budovy pro bydlení (JKSO 803) budovy pro výrobu a služby (JKSO 812) s nosnou svislou konstrukcí zděnou z cihel nebo tvárnic nebo kovovou | [25 empty] | SPI |  | přesun hmot pro budovy občanské výstavby (JKSO 801), budovy pro bydlení (JKSO 803) budovy pro výrobu a služby (JKSO 812) s nosnou svislou konstrukcí zděnou z cihel nebo tvárnic nebo kovovou
|  | Hmotnosti z položek s pořadovými čísly: : | [25 empty] | VV | 0
|  | 1,2,3,4,5,6,7,8,9,10,12,13,14,16,18,19,20,21,22,23,24,25,27,28,30,31,32,33,34,35,36,37,38,39,40,41, : | [25 empty] | VV | 0
|  | 42,43,44,45,46,48,49, : | [25 empty] | VV | 0
|  | Součet: : 127,63525 |  | 127.6352 | [23 empty] | VV | 0
Díl: | 711 | Izolace proti vodě |  |  |  | 0 |  | 0 |  | 0 |  | 0 |  | 1.94 |  | 0 |  |  |  |  | 148.67 | [6 empty] | DIL
51 | 711111001RZ1 | Provedení izolace proti zemní vlhkosti natěradly za studena na ploše vodorovné nátěrem penetračním, 1 x nátěr, včetně dodávky penetračního laku ALP | m2 | 238.66 |  | 0 |  | 0 |  | 0 | 21 | 0 | 0.00033 | 0.08 | 0 | 0 | 800-711 | RTS 25/ II | RTS 25/ I | 0.0275 | 6.56 |  | Práce | Běžná |  |  |  | POL1_
|  | skl F12 viz v.č.12 2np m.č.2.07 : 16,56*2 |  | 33.12 | [23 empty] | VV | 0
|  | skl F10 m.č.2.02+2.03+2.04 : (30,27+20,43+52,07)*2 |  | 205.54 | [23 empty] | VV | 0
52 | 711141559RT1 | Provedení izolace proti zemní vlhkosti pásy přitavením vodorovná, 1 vrstva, bez dodávky izolačních pásů, | m2 | 119.33 |  | 0 |  | 0 |  | 0 | 21 | 0 | 0.00041 | 0.05 | 0 | 0 | 800-711 | RTS 25/ II | RTS 25/ I | 0.22991 | 27.44 |  | Práce | Běžná |  |  |  | POL1_
|  | skl F12 viz v.č.122np m.č.2.07 : 16,56 |  | 16.56 | [23 empty] | VV | 0
|  | skl F10 m.č.2.02+2.03+2.04 : 30,27+20,43+52,07 |  | 102.77 | [23 empty] | VV | 0
53 | 711141559RY2 | Provedení izolace proti zemní vlhkosti pásy přitavením vodorovná, 1 vrstva, s dodávkou izolačního pásu se skleněnou nebo polyesterovou vložkou, s minerálním posypem | m2 | 119.33 |  | 0 |  | 0 |  | 0 | 21 | 0 | 0.00559 | 0.67 | 0 | 0 | 800-711 | RTS 25/ II | RTS 25/ I | 0.22991 | 27.44 |  | Práce | Běžná |  |  |  | POL1_
|  | Provedení očištění povrchu a natavení jedné vrstvy modifikovaného asfaltového pásu včetně dodávky materiálů. | [25 empty] | POP |  | Provedení očištění povrchu a natavení jedné vrstvy modifikovaného asfaltového pásu včetně dodávky materiálů.
|  | skl F12 viz v.č.12 2np m.č.2.07 : 16,56 |  | 16.56 | [23 empty] | VV | 0
|  | skl F10 m.č.2.02+2.03+2.04 : 30,27+20,43+52,07 |  | 102.77 | [23 empty] | VV | 0
54 | 711212000RU1 | Izolace proti vodě nátěr podkladní pod hydroizolační stěrky | m2 | 138.7785 |  | 0 |  | 0 |  | 0 | 21 | 0 | 0.00021 | 0.03 | 0 | 0 | 800-711 | RTS 25/ II | RTS 25/ I | 0.095 | 13.18 |  | Práce | Běžná |  |  |  | POL1_
|  | viz v.č. 11 1np skl F02a+b m.č.1.05 : 3,38 |  | 3.38 | [23 empty] | VV | 0
|  | Mezisoučet |  | 3.38 | [23 empty] | VV | 1
|  | viz v.č. 12 2np skl F09b m.č.2.06 : 2,21 |  | 2.21 | [23 empty] | VV | 0
|  | skl F12 viz v.č.12 m.č.2.07 : 16,56+(5,025+4,1)*2*0,15 |  | 19.2975 | [23 empty] | VV | 0
|  | skl F10 m.č.2.02 : 30,27+(7,375+4,17)*2*0,15 |  | 33.7335 | [23 empty] | VV | 0
|  | m.č.2.03 : 20,43+(4,835+4,17)*2*0,15 |  | 23.1315 | [23 empty] | VV | 0
|  | m.č.2.04 : 52,07+(12,315+4,205)*2*0,15 |  | 57.026 | [23 empty] | VV | 0
|  | Mezisoučet |  | 135.3985 | [23 empty] | VV | 1
55 | 711212000RW1 | Izolace proti vodě nátěr podkladní pod hydroizolační stěrky | m2 | 40.326 |  | 0 |  | 0 |  | 0 | 21 | 0 | 0.00025 | 0.01 | 0 | 0 | 800-711 | RTS 25/ II | RTS 25/ I | 0.095 | 3.83 |  | Práce | Běžná |  |  |  | POL1_
|  | 1np m.č. 1.05skl W06b+06c+07b : (1,96+1,675)*2*2,5+1,1*2*2,5 |  | 23.675 | [23 empty] | VV | 0
|  | odpočet otvor : -0,7*2,1 |  | -1.47 | [23 empty] | VV | 0
|  | skl W05bm.č.1.09 : 0,9*1,5*2 |  | 2.7 | [23 empty] | VV | 0
|  | Mezisoučet |  | 24.905 | [23 empty] | VV | 1
|  | 2np m.č.2.06 skl W06b+05b : (1,55+1,81)*2*2,5 |  | 16.8 | [23 empty] | VV | 0
|  | odpočet otvor : -0,7*1,97 |  | -1.379 | [23 empty] | VV | 0
|  | Mezisoučet |  | 15.421 | [23 empty] | VV | 1
56 | 711212001RT2 | Izolace proti vodě nátěr hydroizolační proti vlhkosti | m2 | 138.7785 |  | 0 |  | 0 |  | 0 | 21 | 0 | 0.00158 | 0.22 | 0 | 0 | 800-711 | RTS 25/ II | RTS 25/ I | 0.24 | 33.31 |  | Práce | Běžná |  |  |  | POL1_
|  | viz v.č. 11 1np skl F02a+b m.č.1.05 : 3,38 |  | 3.38 | [23 empty] | VV | 0
|  | Mezisoučet |  | 3.38 | [23 empty] | VV | 1
|  | viz v.č. 12 2np skl F09b m.č.2.06 : 2,21 |  | 2.21 | [23 empty] | VV | 0
|  | skl F12 vizv.č.12 m.č.2.07 : 16,56+(5,025+4,1)*2*0,15 |  | 19.2975 | [23 empty] | VV | 0
|  | skl F10 m.č.2.02 : 30,27+(7,375+4,17)*2*0,15 |  | 33.7335 | [23 empty] | VV | 0
|  | m.č.2.03 : 20,43+(4,835+4,17)*2*0,15 |  | 23.1315 | [23 empty] | VV | 0
|  | m.č.2.04 : 52,07+(12,315+4,205)*2*0,15 |  | 57.026 | [23 empty] | VV | 0
|  | Mezisoučet |  | 135.3985 | [23 empty] | VV | 1
57 | 711212002RW1 | Izolace proti vodě stěrka hydroizolační proti vlkosti a tlakové vodě | m2 | 40.326 |  | 0 |  | 0 |  | 0 | 21 | 0 | 0.00315 | 0.13 | 0 | 0 | 800-711 | RTS 25/ II | RTS 25/ I | 0.39 | 15.73 |  | Práce | Běžná |  |  |  | POL1_
|  | dvouvrstvá | [25 empty] | POP
|  | 1np m.č.1.05 skl W06b+06c+07b : (1,96+1,675)*2*2,5+1,1*2*2,5 |  | 23.675 | [23 empty] | VV | 0
|  | odpočet otvor : -0,7*2,1 |  | -1.47 | [23 empty] | VV | 0
|  | skl W05bm.č.1.09 : 0,9*1,5*2 |  | 2.7 | [23 empty] | VV | 0
|  | Mezisoučet |  | 24.905 | [23 empty] | VV | 1
|  | 2np m.č.2.06 skl W06b+05b : (1,55+1,81)*2*2,5 |  | 16.8 | [23 empty] | VV | 0
|  | odpočet otvor : -0,7*1,97 |  | -1.379 | [23 empty] | VV | 0
|  | Mezisoučet |  | 15.421 | [23 empty] | VV | 1
58 | 711212601RT2 | Izolace proti vodě doplňky těsnicí pás š.100 mm do spoje podlaha-stěna | m | 108.18 |  | 0 |  | 0 |  | 0 | 21 | 0 | 0.00029 | 0.03 | 0 | 0 | 800-711 | RTS 25/ II | RTS 25/ I | 0.11 | 11.9 |  | Práce | Běžná |  |  |  | POL1_
|  | 1np m.č.1.05 : (1,96+1,675)*2+1+0,9 |  | 9.17 | [23 empty] | VV | 0
|  | Mezisoučet |  | 9.17 | [23 empty] | VV | 1
|  | 2np m.č. 2.06 : (1,5+1,81)*2 |  | 6.62 | [23 empty] | VV | 0
|  | m.č.2.07 : (5,025+4,1)*2 |  | 18.25 | [23 empty] | VV | 0
|  | skl F10 m.č.2.02 : (7,375+4,17)*2 |  | 23.09 | [23 empty] | VV | 0
|  | m.č.2.03 : (4,835+4,17)*2 |  | 18.01 | [23 empty] | VV | 0
|  | m.č.2.04 : (12,315+4,205)*2 |  | 33.04 | [23 empty] | VV | 0
|  | Mezisoučet |  | 99.01 | [23 empty] | VV | 1
59 | 711212602RT2 | Izolace proti vodě doplňky těsnicí roh do spoje podlaha stěna | kus | 40 |  | 0 |  | 0 |  | 0 | 21 | 0 | 0.00011 | 0 | 0 | 0 | 800-711 | RTS 25/ II | RTS 25/ I | 0.067 | 2.68 |  | Práce | Běžná |  |  |  | POL1_
|  | 1np m.č.1.05 : 8 |  | 8 | [23 empty] | VV | 0
|  | Mezisoučet |  | 8 | [23 empty] | VV | 1
|  | 2np m.č.2.06 : 6 |  | 6 | [23 empty] | VV | 0
|  | m.č.2.07 : 8 |  | 8 | [23 empty] | VV | 0
|  | m.č.2.02 : 6 |  | 6 | [23 empty] | VV | 0
|  | m.č2.03 : 4 |  | 4 | [23 empty] | VV | 0
|  | m.č.2.04 : 4+4 |  | 8 | [23 empty] | VV | 0
|  | Mezisoučet |  | 32 | [23 empty] | VV | 1
60 | 711212611RT2 | Izolace proti vodě doplňky těsnicí pás šířky 100 mm do svislých koutů | m | 25 |  | 0 |  | 0 |  | 0 | 21 | 0 | 0.00029 | 0.01 | 0 | 0 | 800-711 | RTS 25/ II | RTS 25/ I | 0.14 | 3.5 |  | Práce | Běžná |  |  |  | POL1_
|  | 1np m.č.1.05 : 2,5*6 |  | 15 | [23 empty] | VV | 0
|  | Mezisoučet |  | 15 | [23 empty] | VV | 1
|  | 2np m.č.2.06 : 2,5*4 |  | 10 | [23 empty] | VV | 0
61 | 62852355R | Pás hydroizolační asfaltový tl = 4,0 mm; funkce: protiradonová; nosná vložka: skelná tkanina; asfalt: modifikovaný; horní strana: minerální posyp; spodní strana: spalná fólie | m2 | 137.2295 |  | 0 |  | 0 |  | 0 | 21 | 0 | 0.0052 | 0.71 | 0 | 0 | SPCM | RTS 25/ II | RTS 25/ I | 0 | 0 |  | Specifikace | Běžná |  |  |  | POL3_
|  | skl F12 viz v.č.12 2np m.č.2.07 : 16,56*1,15 |  | 19.044 | [23 empty] | VV | 0
|  | skl F10 m.č.2.02+2.03+2.04 : (30,27+20,43+52,07)*1,15 |  | 118.1855 | [23 empty] | VV | 0
62 | 998711102R00 | Přesun hmot pro izolace proti vodě svisle do 12 m | t | 1.9369 |  | 0 |  | 0 |  | 0 | 21 | 0 | 0 | 0 | 0 | 0 | 800-711 | RTS 25/ II | RTS 25/ I | 1.598 | 3.1 |  | Přesun hmot | Běžná |  |  |  | POL7_
|  | 50 m vodorovně měřeno od těžiště půdorysné plochy skládky do těžiště půdorysné plochy objektu | [25 empty] | SPI
|  | Hmotnosti z položek s pořadovými čísly: : | [25 empty] | VV | 0
|  | 51,52,53,54,55,56,57,58,59,60,61, : | [25 empty] | VV | 0
|  | Součet: : 1,93688 |  | 1.9369 | [23 empty] | VV | 0
Díl: | 713 | Izolace tepelné |  |  |  | 0 |  | 0 |  | 0 |  | 0 |  | 1.07 |  | 0 |  |  |  |  | 60.13 | [6 empty] | DIL
63 | 713121111RT1 | Montáž tepelné izolace podlah jednovrstvá, bez dodávky materiálu | m2 | 16.56 |  | 0 |  | 0 |  | 0 | 21 | 0 | 0 | 0 | 0 | 0 | 800-713 | RTS 25/ II | RTS 25/ I | 0.08 | 1.32 |  | Práce | Běžná |  |  |  | POL1_
|  | skl F12 vizv.č.12 m.č.2.07 : 16,56 |  | 16.56 | [23 empty] | VV | 0
64 | 713121121RT1 | Montáž tepelné izolace podlah dvouvrstvá, bez dodávky materiálu | m2 | 232.31 |  | 0 |  | 0 |  | 0 | 21 | 0 | 0 | 0 | 0 | 0 | 800-713 | RTS 25/ II | RTS 25/ I | 0.15 | 34.85 |  | Práce | Běžná |  |  |  | POL1_
|  | Nařezání izolace na potřebný rozměr a položení na podklad ve dvou vrstvách bez dodávky izolace. | [25 empty] | POP
|  | skl F01viz v.č. 11 1np m.č. 1.04+1.07-1.11b : 5,69+24,12+19,35+20,65+9,03+3,82 |  | 82.66 | [23 empty] | VV | 0
|  | skl F01+03 m.č.1.11a : 12,8 |  | 12.8 | [23 empty] | VV | 0
|  | skl F02a m.č.1.05 : 3,38 |  | 3.38 | [23 empty] | VV | 0
|  | Mezisoučet |  | 98.84 | [23 empty] | VV | 1
|  | skl F11 viz v.č. 12 2np m.č.2.01+2.05 : 7,87+4,06 |  | 11.93 | [23 empty] | VV | 0
|  | skl F09b m.č.2.06 : 2,21 |  | 2.21 | [23 empty] | VV | 0
|  | skl F10 m.č.2.02+2.03+2.04 : 30,27+20,43+52,07 |  | 102.77 | [23 empty] | VV | 0
|  | skl F12 vizv.č.12 m.č.2.07 : 16,56 |  | 16.56 | [23 empty] | VV | 0
|  | Mezisoučet |  | 133.47 | [23 empty] | VV | 1
65 | 713121118RU1 | Montáž tepelné izolace podlah Izolace podlah tepelná obložení stěn dilatační páskou, tloušťky 100 mm, | m | 18.25 |  | 0 |  | 0 |  | 0 | 21 | 0 | 0.00016 | 0 | 0 | 0 | 800-713 | RTS 25/ II | RTS 25/ I | 0.05 | 0.91 |  | Práce | Běžná |  |  |  | POL1_
|  | 2np m.č. 2.07 : (5,025+4,1)*2 |  | 18.25 | [23 empty] | VV | 0
66 | 713131130R00 | Montáž tepelné izolace stěn vložením do nosné rámové konstrukce | m2 | 30.147 |  | 0 |  | 0 |  | 0 | 21 | 0 | 0.00023 | 0.01 | 0 | 0 | 800-713 | RTS 25/ II | RTS 25/ I | 0.161 | 4.85 |  | Práce | Běžná |  |  |  | POL1_
|  | Nařezání izolace na potřebný rouzměr. Vložení izolace do stěny bez dodávky tepelné izolace. | [25 empty] | POP
|  | Včetně pomocného lešení o výšce podlahy do 1900 mm a pro zatížení do 1,5 kPa. | [25 empty] | POP
|  | viz .č.v.08.4 Detail 11 : (49,445+0,8)*0,6 |  | 30.147 | [23 empty] | VV | 0
67 | 713191100RT9 | Izolace tepelné běžných konstrukcí - doplňky položení separační fólie, včetně dodávky PE fólie | m2 | 232.31 |  | 0 |  | 0 |  | 0 | 21 | 0 | 3e-05 | 0.01 | 0 | 0 | 800-713 | RTS 25/ II | RTS 25/ I | 0.07 | 16.26 |  | Práce | Běžná |  |  |  | POL1_
|  | skl F01viz v.č. 11 1np m.č. 1.04+1.07-1.11b : 5,69+24,12+19,35+20,65+9,03+3,82 |  | 82.66 | [23 empty] | VV | 0
|  | skl F01+03 m.č.1.11a : 12,8 |  | 12.8 | [23 empty] | VV | 0
|  | skl F02a m.č.1.05 : 3,38 |  | 3.38 | [23 empty] | VV | 0
|  | Mezisoučet |  | 98.84 | [23 empty] | VV | 1
|  | skl F11 viz v.č. 12 2np m.č.2.01+2.05 : 7,87+4,06 |  | 11.93 | [23 empty] | VV | 0
|  | skl F09b m.č.2.06 : 2,21 |  | 2.21 | [23 empty] | VV | 0
|  | skl F12 m.č.2.07 : 16,56 |  | 16.56 | [23 empty] | VV | 0
|  | skl F10 viz v.č.12 m.č.2.02+2.03+2.04 : 30,27+20,43+52,07 |  | 102.77 | [23 empty] | VV | 0
68 | 283754553R | Výrobek izolační pro budovy z extrudovaného polystyrenu (XPS) tvar: deska; tl = 50 mm; lambda = 0,033 W/(m.K); pevnost v tlaku = 300 kPa | m2 | 16.8912 |  | 0 |  | 0 |  | 0 | 21 | 0 | 0.00175 | 0.03 | 0 | 0 | SPCM | RTS 25/ II | RTS 25/ I | 0 | 0 |  | Specifikace | Běžná |  |  |  | POL3_
|  | skl F12 vizv.č.12 m.č.2.07 : 16,56*1,02 |  | 16.8912 | [23 empty] | VV | 0
69 | 283754554R | Výrobek izolační pro budovy z extrudovaného polystyrenu (XPS) tvar: deska; tl = 60 mm; lambda = 0,033 W/(m.K); pevnost v tlaku = 300 kPa | m2 | 16.8912 |  | 0 |  | 0 |  | 0 | 21 | 0 | 0.0021 | 0.04 | 0 | 0 | SPCM | RTS 25/ II | RTS 25/ I | 0 | 0 |  | Specifikace | Běžná |  |  |  | POL3_
|  | skl F12 vizv.č.12 m.č.2.07 : 16,56*1,02 |  | 16.8912 | [23 empty] | VV | 0
70 | 283754890R | Výrobek izolační pro budovy z extrudovaného polystyrenu (XPS) tvar: deska; tl = 20 mm; OH = 35 kg/m3; lambda = 0,033 W/(m.K); pevnost v tlaku = 200 kPa; povrchová úprava: strukturovaná | m2 | 30.7499 |  | 0 |  | 0 |  | 0 | 21 | 0 | 0.0007 | 0.02 | 0 | 0 | SPCM | RTS 25/ II | RTS 25/ I | 0 | 0 |  | Specifikace | Běžná |  |  |  | POL3_
|  | viz .č.v.08.4 Detail 11 : (49,445+0,8)*0,6*1,02 |  | 30.7499 | [23 empty] | VV | 0
71 | 283757155R | Výrobek izolační pro budovy z pěnového polystyrenu (EPS) tvar: deska; tl = 50 mm; OH = 30 kg/m3; lambda = 0,034 W/(m.K); pevnost v tlaku = 200 kPa | m2 | 100.8168 |  | 0 |  | 0 |  | 0 | 21 | 0 | 0.0015 | 0.15 | 0 | 0 | SPCM | RTS 25/ II | RTS 25/ I | 0 | 0 |  | Specifikace | Běžná |  |  |  | POL3_
|  | skl F01viz v.č. 11 1np m.č. 1.04+1.07-1.11b : (5,69+24,12+19,35+20,65+9,03+3,82)*1,02 |  | 84.3132 | [23 empty] | VV | 0
|  | skl F01+03 m.č.1.11a : 12,8*1,02 |  | 13.056 | [23 empty] | VV | 0
|  | skl F02a m.č.1.05 : 3,38*1,02 |  | 3.4476 | [23 empty] | VV | 0
72 | 283757156R | Výrobek izolační pro budovy z pěnového polystyrenu (EPS) tvar: deska; tl = 60 mm; OH = 30 kg/m3; lambda = 0,034 W/(m.K); pevnost v tlaku = 200 kPa | m2 | 14.4228 |  | 0 |  | 0 |  | 0 | 21 | 0 | 0.0018 | 0.03 | 0 | 0 | SPCM | RTS 25/ II | RTS 25/ I | 0 | 0 |  | Specifikace | Běžná |  |  |  | POL3_
|  | skl F11 viz v.č. 12 2np m.č.2.01+2.05 : (7,87+4,06)*1,02 |  | 12.1686 | [23 empty] | VV | 0
|  | skl F09b m.č.2.06 : 2,21*1,02 |  | 2.2542 | [23 empty] | VV | 0
73 | 283757158R | Výrobek izolační pro budovy z pěnového polystyrenu (EPS) tvar: deska; tl = 80 mm; OH = 30 kg/m3; lambda = 0,034 W/(m.K); pevnost v tlaku = 200 kPa | m2 | 324.8904 |  | 0 |  | 0 |  | 0 | 21 | 0 | 0.0024 | 0.78 | 0 | 0 | SPCM | RTS 25/ II | RTS 25/ I | 0 | 0 |  | Specifikace | Běžná |  |  |  | POL3_
|  | skl F01viz v.č. 11 1np m.č. 1.04+1.07-1.11b : (5,69+24,12+19,35+20,65+9,03+3,82)*1,02 |  | 84.3132 | [23 empty] | VV | 0
|  | skl F01+03 m.č.1.11a : 12,8*1,02 |  | 13.056 | [23 empty] | VV | 0
|  | skl F02a m.č.1.05 : 3,38*1,02 |  | 3.4476 | [23 empty] | VV | 0
|  | Mezisoučet |  | 100.8168 | [23 empty] | VV | 1
|  | skl F11 viz v.č. 12 2np m.č.2.01+2.05 : (7,87+4,06)*1,02 |  | 12.1686 | [23 empty] | VV | 0
|  | skl F09b m.č.2.06 : 2,21*1,02 |  | 2.2542 | [23 empty] | VV | 0
|  | skl F10 viz v.č.12 2np m.č.2.02+2.03+2.04 : (30,27+20,43+52,07)*2*1,02 |  | 209.6508 | [23 empty] | VV | 0
|  | Mezisoučet |  | 224.0736 | [23 empty] | VV | 1
74 | 998713102R00 | Přesun hmot pro izolace tepelné v objektech výšky do 12 m | t | 1.0603 |  | 0 |  | 0 |  | 0 | 21 | 0 | 0 | 0 | 0 | 0 | 800-713 | RTS 25/ II | RTS 25/ I | 1.831 | 1.94 |  | Přesun hmot | Běžná |  |  |  | POL7_
|  | 50 m vodorovně | [25 empty] | SPI
|  | Hmotnosti z položek s pořadovými čísly: : | [25 empty] | VV | 0
|  | 65,66,67,68,69,70,71,72,73, : | [25 empty] | VV | 0
|  | Součet: : 1,06030 |  | 1.0603 | [23 empty] | VV | 0
Díl: | 728 | Vzduchotechnika |  |  |  | 0 |  | 0 |  | 0 |  | 0 |  | 0 |  | 0 |  |  |  |  | 1.44 | [6 empty] | DIL
75 | 728415114R00 | Mřížky, regulátory montáž čtyřhranné větrací nebo ventilační mřížky, do průřezu 0,20 m2, | kus | 1 |  | 0 |  | 0 |  | 0 | 21 | 0 | 0 | 0 | 0 | 0 | 800-728 | RTS 25/ II | RTS 25/ I | 1.43 | 1.43 |  | Práce | Běžná |  |  |  | POL1_
|  | viz tabulka intererových dveří D18 : 1 |  | 1 | [23 empty] | VV | 0
76 | 728-01 | Dveřní větrací mřížka (625x325)mm | ks | 1 |  | 0 |  | 0 |  | 0 | 21 | 0 | 0.0018 | 0 | 0 | 0 |  | Vlastní | Indiv | 0 | 0 |  | Specifikace | Běžná |  |  |  | POL3_
|  | viz tabulka intererových dveří D18 : 1 |  | 1 | [23 empty] | VV | 0
77 | 998728102R00 | Přesun hmot pro vzduchotechniku v objektech výšky do 12 m | t | 0.0018 |  | 0 |  | 0 |  | 0 | 21 | 0 | 0 | 0 | 0 | 0 | 800-728 | RTS 25/ II | RTS 25/ I | 5.206 | 0.01 |  | Přesun hmot | Běžná |  |  |  | POL7_
|  | vodorovně do 50 m | [25 empty] | SPI
|  | Hmotnosti z položek s pořadovými čísly: : | [25 empty] | VV | 0
|  | 76, : | [25 empty] | VV | 0
|  | Součet: : 0,00180 |  | 0.0018 | [23 empty] | VV | 0
Díl: | 764 | Konstrukce klempířské |  |  |  | 0 |  | 0 |  | 0 |  | 0 |  | 0.6 |  | 0 |  |  |  |  | 70.83 | [6 empty] | DIL
78 | 764813125R00 | Lemování zdí, z lakovaného pozinkovaného plechu, rš 250 mm, dodávka a montáž | m | 2.374 |  | 0 |  | 0 |  | 0 | 21 | 0 | 0.00141 | 0 | 0 | 0 | 800-764 | RTS 25/ II | RTS 25/ I | 0.23 | 0.55 |  | Práce | Běžná |  |  |  | POL1_
|  | včetně krycí lišty | [25 empty] | POP
|  | viz výpis klempířských prvků K08+09 : 1,893+0,481 |  | 2.374 | [23 empty] | VV | 0
79 | 764813133R00 | Lemování zdí, z lakovaného pozinkovaného plechu, rš 330 mm, dodávka a montáž | m | 8.765 |  | 0 |  | 0 |  | 0 | 21 | 0 | 0.00191 | 0.02 | 0 | 0 | 800-764 | RTS 25/ II | RTS 25/ I | 0.25 | 2.19 |  | Práce | Běžná |  |  |  | POL1_
|  | včetně krycí lišty | [25 empty] | POP
|  | viz výpis klempířských prvků K08 : 8,765 |  | 8.765 | [23 empty] | VV | 0
80 | 764918336R00 | Lemování na plochých střechách včetně spojů, rohů, lišt a dilatací, z lakovaného pozinkovaného plechu, rš 750 mm, výroba (zhotovení) a montáž | m | 11.106 |  | 0 |  | 0 |  | 0 | 21 | 0 | 0.00158 | 0.02 | 0 | 0 | 800-764 | RTS 25/ II | RTS 25/ I | 0.69 | 7.66 |  | Práce | Běžná |  |  |  | POL1_
|  | včetně zednické výpomoci. | [25 empty] | POP
|  | viz výpis klempířskýcg prvků K07 : 11,106 |  | 11.106 | [23 empty] | VV | 0
81 | 764819102R00 | Odpadní trouby čtvercové, délka strany 100 mm, z lakovaného pozinkovaného plechu, , dodávka a montáž | m | 4.25 |  | 0 |  | 0 |  | 0 | 21 | 0 | 0.00491 | 0.02 | 0 | 0 | 800-764 | RTS 25/ II | RTS 25/ I | 0.59915 | 2.55 |  | Práce | Běžná |  |  |  | POL1_
|  | viz výpis klempířskýcg prvků K33 : 4,25 |  | 4.25 | [23 empty] | VV | 0
82 | 764819103R00 | Odpadní trouby čtvercové, délka strany 120 mm, z lakovaného pozinkovaného plechu, , dodávka a montáž | m | 5.12 |  | 0 |  | 0 |  | 0 | 21 | 0 | 0.00608 | 0.03 | 0 | 0 | 800-764 | RTS 25/ II | RTS 25/ I | 0.65895 | 3.37 |  | Práce | Běžná |  |  |  | POL1_
|  | viz výpis klempířskýcg prvků K34 : 5,12 |  | 5.12 | [23 empty] | VV | 0
83 | 764815304R00 | Žlaby nadřímsové čtyhranné, z lakovaného pozinkovaného plechu, rš 800 mm, dodávka a montáž | m | 50.245 |  | 0 |  | 0 |  | 0 | 21 | 0 | 0.00961 | 0.48 | 0 | 0 | 800-764 | RTS 25/ II | RTS 25/ I | 0.88 | 44.22 |  | Práce | Běžná |  |  |  | POL1_
|  | včetně háků, čel, rohů, rovných hrdel a dilatací | [25 empty] | SPI
|  | viz výpis klempířskýcg prvků K04a+04b : 49,445+0,8 |  | 50.245 | [23 empty] | VV | 0
84 | 764918923R00 | Úžlabí , z lakovaného pozinkovaného plechu, do rš 750 mm, výroba (zhotovení) a montáž | m | 1.303 |  | 0 |  | 0 |  | 0 | 21 | 0 | 0 | 0 | 0 | 0 | 800-764 | RTS 25/ II | RTS 25/ I | 0.4692 | 0.61 |  | Práce | Běžná |  |  |  | POL1_
|  | viz výpis klempířských prvků K10 : 1,303 |  | 1.303 | [23 empty] | VV | 0
85 | 764918931R00 | Ostatní prvky ke střechám hřeben střechy, z lakovaného pozinkovaného plechu, rš 250 mm, výroba (zhotovení) a montáž | m | 23.995 |  | 0 |  | 0 |  | 0 | 21 | 0 | 0 | 0 | 0 | 0 | 800-764 | RTS 25/ II | RTS 25/ I | 0.28233 | 6.77 |  | Práce | Běžná |  |  |  | POL1_
|  | viz výpis klempířských prvků K28 : 23,995 |  | 23.995 | [23 empty] | VV | 0
86 | 764-05 | Mtz+d krytý okapový žlab vč. spojovacích prostředků, dopravy | m | 50.245 |  | 0 |  | 0 |  | 0 | 21 | 0 | 0 | 0 | 0 | 0 |  | Vlastní | Indiv | 0 | 0 |  | Práce | Běžná |  |  |  | POL1_
|  | viz .č.v.08.4 Detail 11 : 49,445+0,8 |  | 50.245 | [23 empty] | VV | 0
87 | 13851214R | Výrobek plochý ocelový s povlakem - plech; hladký; tl = 0,55 mm; povrchová úprava: pozinkováno s oboustranným PUR povlakem | m2 | 7.074 |  | 0 |  | 0 |  | 0 | 21 | 0 | 0.0044 | 0.03 | 0 | 0 | SPCM | RTS 25/ II | RTS 25/ I | 0 | 0 |  | Specifikace | Běžná |  |  |  | POL3_
|  | viz výpis klempířských prvků K10 : 1,303*0,7*1,1 |  | 1.0033 | [23 empty] | VV | 0
|  | viz výpis klempířských prvků K28 : 23,995*0,23*1,1 |  | 6.0707 | [23 empty] | VV | 0
88 | 30938015R | šroub nerezový; samovrtný s kalenou vrtací špičkou, k upevnění ocelových a hliník.plechů na dřevěnou nosnou konstrukci; pr. 4,9 mm; l = 35 mm; s nerez.těsnící předmontovanou podložkou pr.16 mm | 100 ks | 0.66636 |  | 0 |  | 0 |  | 0 | 21 | 0 | 0 | 0 | 0 | 0 | SPCM | RTS 25/ II | RTS 25/ I | 0 | 0 |  | Specifikace | Běžná |  |  |  | POL3_
|  | Odkaz na mn. položky pořadí 80 : 11,10600*0,06 |  | 0.66636 | [23 empty] | VV | 5
89 | 30938030R | šroub nerezový; samovrtný s kalenou vrtací špičkou, k upevnění ocelových, hliník.plechů a sendvičových panelů; pr. 4,8 mm; l = 19 mm; s nerez.těsnící předmontovanou podložkou pr.14 mm | 100 ks | 3.8392 |  | 0 |  | 0 |  | 0 | 21 | 0 | 0 | 0 | 0 | 0 | SPCM | RTS 25/ II | RTS 25/ I | 0 | 0 |  | Specifikace | Běžná |  |  |  | POL3_
|  | Odkaz na mn. položky pořadí 85 : 23,99500*0,16 |  | 3.8392 | [23 empty] | VV | 5
90 | 311756041R | Příponka ležatá; materiál: nerez | kus | 7.818 |  | 0 |  | 0 |  | 0 | 21 | 0 | 1e-05 | 0 | 0 | 0 | SPCM | RTS 25/ II | RTS 25/ I | 0 | 0 |  | Specifikace | Běžná |  |  |  | POL3_
|  | Odkaz na mn. položky pořadí 84 : 1,30300*6 |  | 7.818 | [23 empty] | VV | 5
91 | 998764102R00 | Přesun hmot pro konstrukce klempířské v objektech výšky do 12 m | t | 0.60369 |  | 0 |  | 0 |  | 0 | 21 | 0 | 0 | 0 | 0 | 0 | 800-764 | RTS 25/ II | RTS 25/ I | 4.82 | 2.91 |  | Přesun hmot | Běžná |  |  |  | POL7_
|  | 50 m vodorovně | [25 empty] | SPI
|  | Hmotnosti z položek s pořadovými čísly: : | [25 empty] | VV | 0
|  | 78,79,80,81,82,83,87,90, : | [25 empty] | VV | 0
|  | Součet: : 0,60369 |  | 0.60369 | [23 empty] | VV | 0
Díl: | 766 | Konstrukce truhlářské, okna a dveře |  |  |  | 0 |  | 0 |  | 0 |  | 0 |  | 0.18 |  | 0 |  |  |  |  | 20.84 | [6 empty] | DIL
92 | 766661112R00 | Montáž dveřních křídel kompletizovaných otevíravých , , do ocelové nebo fošnové zárubně, jednokřídlových, šířky do 800 mm | kus | 5 |  | 0 |  | 0 |  | 0 | 21 | 0 | 0 | 0 | 0 | 0 | 800-766 | RTS 25/ II | RTS 25/ I | 1.45 | 7.25 |  | Práce | Běžná |  |  |  | POL1_
|  | viz tabulka interierových dveří D10+13+14+15 : 1+1+1+2 |  | 5 | [23 empty] | VV | 0
93 | 766661122R00 | Montáž dveřních křídel kompletizovaných otevíravých , , do ocelové nebo fošnové zárubně, jednokřídlových, šířky přes 800 mm | kus | 6 |  | 0 |  | 0 |  | 0 | 21 | 0 | 0 | 0 | 0 | 0 | 800-766 | RTS 25/ II | RTS 25/ I | 1.5 | 9 |  | Práce | Běžná |  |  |  | POL1_
|  | viz tabulka intererových dveří D17a+17b+17c+18 : 2+2+1+1 |  | 6 | [23 empty] | VV | 0
94 | 766669111R00 | Montáž dveřních křídel kompletizovaných dokování závěsů na universální zárubeň, 1křídlové | kus | 11 |  | 0 |  | 0 |  | 0 | 21 | 0 | 0 | 0 | 0 | 0 | 800-766 | RTS 25/ II | RTS 25/ I | 0.33 | 3.63 |  | Práce | Běžná |  |  |  | POL1_
|  | Odkaz na mn. položky pořadí 92 : 5,00000 |  | 5 | [23 empty] | VV | 5
|  | Odkaz na mn. položky pořadí 93 : 6,00000 |  | 6 | [23 empty] | VV | 5
95 | 766664911R00 | Oprava dveřních křídel doplňkové práce pro opravu dveřních křídel vyřezání otvoru v dveřních křídlech pro zasklení nebo větrání, kompletizovaných | kus | 1 |  | 0 |  | 0 |  | 0 | 21 | 0 | 0 | 0 | 0 | 0 | 800-766 | RTS 25/ II | RTS 25/ I | 0.507 | 0.51 |  | Práce | Běžná |  |  |  | POL1_
|  | viz tabulka intererových dveří D18 : 1 |  | 1 | [23 empty] | VV | 0
96 | 766-01 | Montáž a dodávka generálního klíče | ks | 18 |  | 0 |  | 0 |  | 0 | 21 | 0 | 0 | 0 | 0 | 0 |  | Vlastní | Indiv | 0 | 0 |  | Práce | Běžná |  |  |  | POL1_
|  | viz tabulka interierových dveří D10+D13+D17a+D17b+D17c+D18 : 1+1+2+2+1+1 |  | 8 | [23 empty] | VV | 0
|  | D02+D21+D03 : 1+1+1 |  | 3 | [23 empty] | VV | 0
|  | D06+D15+D14 : 2+2+1 |  | 5 | [23 empty] | VV | 0
|  | viz tabulka exterierových dveří D05+01 : 1+1 |  | 2 | [23 empty] | VV | 0
97 | 549-01 | Kovaní rozetové | ks | 11 |  | 0 |  | 0 |  | 0 | 21 | 0 | 0 | 0 | 0 | 0 |  | Vlastní | Indiv | 0 | 0 |  | Specifikace | Běžná |  |  |  | POL3_
|  | viz tabulka interierových dveří D10+13+17a+17b+17c+18+14+15 : 1+1+2+2+1+1+1+2 |  | 11 | [23 empty] | VV | 0
98 | 549-03 | Elektrický otvírač standartní-nízkoodběrový ,hliníkový dveřní magnetický kontakta závrtný | ks | 3 |  | 0 |  | 0 |  | 0 | 21 | 0 | 0 | 0 | 0 | 0 |  | Vlastní | Indiv | 0 | 0 |  | Specifikace | Běžná |  |  |  | POL3_
|  | viz tabulka intererových dveří D17a+18 : 2+1 |  | 3 | [23 empty] | VV | 0
99 | 611-02 | Vnitřní dveře laminátové HPL dekor dřeva 900/2100mm | ks | 3 |  | 0 |  | 0 |  | 0 | 21 | 0 | 0.017 | 0.05 | 0 | 0 |  | Vlastní | Indiv | 0 | 0 |  | Specifikace | Běžná |  |  |  | POL3_
|  | viz tabulka intererových dveří D17b+18 : 2+1 |  | 3 | [23 empty] | VV | 0
100 | 611-03 | Vnitřní dveře laminátové HPL dekor dřeva 700/2100mm | ks | 2 |  | 0 |  | 0 |  | 0 | 21 | 0 | 0.017 | 0.03 | 0 | 0 |  | Vlastní | Indiv | 0 | 0 |  | Specifikace | Běžná |  |  |  | POL3_
|  | viz tabulka intererových dveří D10+13 : 1+1 |  | 2 | [23 empty] | VV | 0
101 | 611-04 | Vnitřní dveře laminátové HPL dekor dřeva 900/2100mm ,zvuková izolace dveří Rw=32dB | ks | 3 |  | 0 |  | 0 |  | 0 | 21 | 0 | 0.017 | 0.05 | 0 | 0 |  | Vlastní | Indiv | 0 | 0 |  | Specifikace | Běžná |  |  |  | POL3_
|  | viz tabulka intererových dveří D17a+17c : 2+1 |  | 3 | [23 empty] | VV | 0
102 | 611-05 | Vnitřní dveře laminátové HPL dekor dřeva 700/1970mm | ks | 1 |  | 0 |  | 0 |  | 0 | 21 | 0 | 0.017 | 0.02 | 0 | 0 |  | Vlastní | Indiv | 0 | 0 |  | Specifikace | Běžná |  |  |  | POL3_
|  | viz tabulka interierových dveří D14 : 1 |  | 1 | [23 empty] | VV | 0
103 | 611-06 | Vnitřní dveře laminátové HPL dekor dřeva 800/1970mm | ks | 2 |  | 0 |  | 0 |  | 0 | 21 | 0 | 0.017 | 0.03 | 0 | 0 |  | Vlastní | Indiv | 0 | 0 |  | Specifikace | Běžná |  |  |  | POL3_
|  | viz tabulka intererových dveří D15 : 1+1 |  | 2 | [23 empty] | VV | 0
104 | 998766102R00 | Přesun hmot pro konstrukce truhlářské v objektech výšky do 12 m | t | 0.187 |  | 0 |  | 0 |  | 0 | 21 | 0 | 0 | 0 | 0 | 0 | 800-766 | RTS 25/ II | RTS 25/ I | 2.421 | 0.45 |  | Přesun hmot | Běžná |  |  |  | POL7_
|  | 50 m vodorovně | [25 empty] | SPI
|  | Hmotnosti z položek s pořadovými čísly: : | [25 empty] | VV | 0
|  | 99,100,101,102,103, : | [25 empty] | VV | 0
|  | Součet: : 0,18700 |  | 0.187 | [23 empty] | VV | 0
Díl: | 767 | Konstrukce zámečnické |  |  |  | 0 |  | 0 |  | 0 |  | 0 |  | 2.45 |  | 0 |  |  |  |  | 86.8 | [6 empty] | DIL
105 | 766601211RT2 | Těsnění připojovací spáry spára ostění, interiér - fólie parotěsná šířky 100 mm samolepicí, výplň PU pěnou, exteriér - páska paropropustná šířky 15 mm, tl. 6/30 mm expanzní, | m | 24.94 |  | 0 |  | 0 |  | 0 | 21 | 0 | 4e-05 | 0 | 0 | 0 | 800-766 | RTS 25/ II | RTS 25/ I | 0.18 | 4.49 |  | Práce | Běžná |  |  |  | POL1_
|  | Instalace a dodávka parotěsné okenní fólie a paropropustné expanzní pásky. | [25 empty] | POP
|  | viz tabulka exterierových dveří D03+02 : ((1+2,05)*2)*2 |  | 12.2 | [23 empty] | VV | 0
|  | D05 : (1+2,07)*2 |  | 6.14 | [23 empty] | VV | 0
|  | viz výpis exterierových dveří D01 : (1,1+2,2)*2 |  | 6.6 | [23 empty] | VV | 0
106 | 766670021R00 | Doplňky ke dveřním křídlům - montáž | kus | 7 |  | 0 |  | 0 |  | 0 | 21 | 0 | 0 | 0 | 0 | 0 | 800-766 | RTS 25/ II | RTS 25/ I | 0.775 | 5.43 |  | Práce | Běžná |  |  |  | POL1_
|  | viz tabulka exterierových dveří D03+02+D21+D06+D05+D01 : 1+1+1+2+1+1 |  | 7 | [23 empty] | VV | 0
107 | 767161130R00 | Montáž zábradlí rovného z trubek nebo tenkostěnných profilů do zdiva, o hmotnosti 1 m zábradlí přes 30 do 45 kg | m | 9.761 |  | 0 |  | 0 |  | 0 | 21 | 0 | 6e-05 | 0 | 0 | 0 | 800-767 | RTS 25/ II | RTS 25/ I | 0.28 | 2.73 |  | Práce | Běžná |  |  |  | POL1_
|  | viz výpis zámečnických prvků Z27 : 5,171 |  | 5.171 | [23 empty] | VV | 0
|  | Z30+31 : 2,41+2,18 |  | 4.59 | [23 empty] | VV | 0
108 | 767585131R00 | Montáž podhledů lamelových a kazetových Montáž podhledů z kazet včetně montáže nosného roštu Zhotovení otvorů v kazetách o ploše otvoru do 0,25 m2 | kus | 11 |  | 0 |  | 0 |  | 0 | 21 | 0 | 0 | 0 | 0 | 0 | 800-767 | RTS 25/ II | RTS 25/ I | 0.16 | 1.76 |  | Práce | Běžná |  |  |  | POL1_
|  | 1np m.č.1.04+1.05 : 6+5 |  | 11 | [23 empty] | VV | 0
109 | 767584642R00 | Montáž podhledů lamelových a kazetových Montáž podhledů z desek sádrokartonových, dřevovláknitých apod. montáž desek | m2 | 3.43 |  | 0 |  | 0 |  | 0 | 21 | 0 | 3e-05 | 0 | 0 | 0 | 800-767 | RTS 25/ II | RTS 25/ I | 0.485 | 1.66 |  | Práce | Běžná |  |  |  | POL1_
|  | č.v 20 skl C04 1np m.č.1.05 : 3,43 |  | 3.43 | [23 empty] | VV | 0
110 | 767586101RT1 | Montáž podhledů lamelových a kazetových Podhledy nosný rošt pro podhledy rošt pro rovnou, částečně zapuštěnou a poloskrytou hranu desek, v modulu 600 x 600 mm, | m2 | 5.694 |  | 0 |  | 0 |  | 0 | 21 | 0 | 0.00288 | 0.02 | 0 | 0 | 800-767 | RTS 25/ II | RTS 25/ I | 0.52 | 2.96 |  | Práce | Běžná |  |  |  | POL1_
|  | Dodávka a montáž hlavního profilu, příčných profilů, obvodového profilu a zavěšovacího prvku. | [25 empty] | POP
|  | č.v.20 skl C03 1np m.č.1.04 : 3,12*1,825 |  | 5.694 | [23 empty] | VV | 0
111 | 767586101RU1 | Montáž podhledů lamelových a kazetových Podhledy nosný rošt pro podhledy rošt pro rovnou, částečně zapuštěnou a poloskrytou hranu desek, v modulu 600 x 600 mm, antikorozní profily | m2 | 3.43 |  | 0 |  | 0 |  | 0 | 21 | 0 | 0.00288 | 0.01 | 0 | 0 | 800-767 | RTS 25/ II | RTS 25/ I | 0.52 | 1.78 |  | Práce | Běžná |  |  |  | POL1_
|  | Dodávka a montáž hlavního profilu, příčných profilů, obvodového profilu a zavěšovacího prvku. | [25 empty] | POP
|  | č.v 20 skl C04 1np m.č.1.05 : 3,43 |  | 3.43 | [23 empty] | VV | 0
112 | 767641021R00 | Montáž dveří vstupních hliníkových, , , , kotvení na turbošrouby s vypěněním | m | 24.94 |  | 0 |  | 0 |  | 0 | 21 | 0 | 2e-05 | 0 | 0 | 0 | 800-767 | RTS 25/ II | RTS 25/ I | 0.757 | 18.88 |  | Práce | Běžná |  |  |  | POL1_
|  | Montáž hliníkových dveří včetně dodávky a montáže PU pěny. | [25 empty] | POP
|  | viz tabulka exterierových dveří D03+02 : ((1+2,05)*2)*2 |  | 12.2 | [23 empty] | VV | 0
|  | D05 : (1+2,07)*2 |  | 6.14 | [23 empty] | VV | 0
|  | viz výpis exterierových dveří D01 : (1,1+2,2)*2 |  | 6.6 | [23 empty] | VV | 0
113 | 767646510R00 | Montáž dveří protipožárních uzávěrů, , jednokřídlových | kus | 3 |  | 0 |  | 0 |  | 0 | 21 | 0 | 0.00043 | 0 | 0 | 0 | 800-767 | RTS 25/ II | RTS 25/ I | 3.82 | 11.46 |  | Práce | Běžná |  |  |  | POL1_
|  | viz tabulka interierových dveří D21+D06 : 1+2 |  | 3 | [23 empty] | VV | 0
114 | 767649191R00 | Montáž dveří montáž doplňků dveří samozavírače hydraulického | kus | 5 |  | 0 |  | 0 |  | 0 | 21 | 0 | 1e-05 | 0 | 0 | 0 | 800-767 | RTS 25/ II | RTS 25/ I | 0.45 | 2.25 |  | Práce | Běžná |  |  |  | POL1_
|  | viz tabulka interierových dveří D21+D06 : 1+2 |  | 3 | [23 empty] | VV | 0
|  | viz tabulka exterierových dveří D05+01 : 1+1 |  | 2 | [23 empty] | VV | 0
115 | 767951114R00 | Pozinkování ocelových výrobků objem zakázky od 100 do 300 kg | kg | 463.0451 |  | 0 |  | 0 |  | 0 | 21 | 0 | 0 | 0 | 0 | 0 | 800-767 | RTS 25/ II | RTS 25/ I | 0 | 0 |  | Práce | Běžná |  |  |  | POL1_
|  | viz výpis zámečnických prvků - poznámky | [25 empty] | POP
|  | viz výpis zámečnických prvků Z27 : 5,171*45*1,06 |  | 246.6567 | [23 empty] | VV | 0
|  | Z30+31 : ((2,41*44)+(2,18*45))*1,06 |  | 216.3884 | [23 empty] | VV | 0
116 | 767995101R00 | Výroba a montáž atypických kovovových doplňků staveb hmotnosti do 5 kg | kg | 4.2 |  | 0 |  | 0 |  | 0 | 21 | 0 | 6e-05 | 0 | 0 | 0 | 800-767 | RTS 25/ II | RTS 25/ I | 0.43 | 1.81 |  | Práce | Běžná |  |  |  | POL1_
|  | viz výpis zámečnických prvků - poznámka viz v.č.38 : 0,2*21 |  | 4.2 | [23 empty] | VV | 0
117 | 767995108R00 | Výroba a montáž atypických kovovových doplňků staveb hmotnosti přes 500 kg | kg | 713 |  | 0 |  | 0 |  | 0 | 21 | 0 | 5e-05 | 0.04 | 0 | 0 | 800-767 | RTS 25/ II | RTS 25/ I | 0.034 | 24.24 |  | Práce | Běžná |  |  |  | POL1_
|  | viz výpis zámečnických prvků Z14/TZ : 505+208 |  | 713 | [23 empty] | VV | 0
118 | 766-71 | Mtz podkladního profilu pro dveře - materiál ve specifikaci | m | 6.5 |  | 0 |  | 0 |  | 0 | 21 | 0 | 0 | 0 | 0 | 0 |  | Vlastní | Indiv | 0 | 0 |  | Práce | Běžná |  |  |  | POL1_
|  | Profilem se podkládá rám otvorového prvku pro a) vynesení rámu, b) zajištění tepelně izolačních vlastností v místě rámu. | [25 empty] | POP |  | Profilem se podkládá rám otvorového prvku pro a) vynesení rámu, b) zajištění tepelně izolačních vlastností v místě rámu.
|  | vč.- prvek spojovací pásová kotva s okem ; délka 160 mm, šíře 40 mm, tl. 2 mm, s otvory; ocel, oboustranně pozinkováno | [25 empty] | POP |  | vč.- prvek spojovací pásová kotva s okem ; délka 160 mm, šíře 40 mm, tl. 2 mm, s otvory; ocel, oboustranně pozinkováno
|  | viz tabulka ostatních prvků OS 03/D03,D02,D21,D06,D01 : 1,2+1,2+1+1+1+1,1 |  | 6.5 | [23 empty] | VV | 0
119 | 767-01 | Mtz+d pěstební police vč. kotvení | m2 | 12.04 |  | 0 |  | 0 |  | 0 | 21 | 0 | 0.0395 | 0.48 | 0 | 0 |  | Vlastní | Indiv | 0 | 0 |  | Práce | Běžná |  |  |  | POL1_
|  | viz výpis zánečnických výrobků Z14 : 9,88+0,76+0,7+0,7 |  | 12.04 | [23 empty] | VV | 0
120 | 767-06 | Doprava ocelové konstrukce do zinkovny a ze zinkovny na místo stavby | t | 0.2327 |  | 0 |  | 0 |  | 0 | 21 | 0 | 0 | 0 | 0 | 0 |  | Vlastní | Indiv | 0 | 0 |  | Práce | Běžná |  |  |  | POL1_
|  | viz výpis zámečnických prvků Z27 : 5,171*45/1000 |  | 0.2327 | [23 empty] | VV | 0
121 | 767-09 | Pozinkování ocelových výrobků nad 500 kg | kg | 755.78 |  | 0 |  | 0 |  | 0 | 21 | 0 | 0 | 0 | 0 | 0 |  | Vlastní | Indiv | 0 | 0 |  | Práce | Běžná |  |  |  | POL1_
|  | vč.dopravy konstrukce do zinkovny a ze zinkovny na místo stavby | [25 empty] | POP
|  | viz výpis zámečnických prvků - poznámky | [25 empty] | POP
|  | viz výpis zámečnických prvků Z14/TZ : (505+208)*1,06 |  | 755.78 | [23 empty] | VV | 0
122 | 283-76 | Podkladní tepelněn izolační práh pod vchodové dveře výška 250mm | m | 6.825 |  | 0 |  | 0 |  | 0 | 21 | 0 | 0 | 0 | 0 | 0 |  | Vlastní | Indiv | 0 | 0 |  | Specifikace | Běžná |  |  |  | POL3_
|  | viz tabulka ostatních prvků OS 03/D03,D02,D21,D06,D01 : (1,2+1,2+1+1+1+1,1)*1,05 |  | 6.825 | [23 empty] | VV | 0
123 | 3117561612R | prvek spojovací pásová kotva s okem ; délka 160 mm, šíře 40 mm, tl. 2 mm, s otvory; ocel, oboustranně pozinkováno | kus | 13 |  | 0 |  | 0 |  | 0 | 21 | 0 | 0 | 0 | 0 | 0 | SPCM | RTS 25/ II | RTS 25/ I | 0 | 0 |  | Specifikace | Běžná |  |  |  | POL3_
|  | Odkaz na mn. položky pořadí 118 : 6,50000*2 |  | 13 | [23 empty] | VV | 5
124 | 549146401R | kování bezpečnostní klika - knoflík; povrch nerez-mat; bezpečnostní třída 3 | kus | 6 |  | 0 |  | 0 |  | 0 | 21 | 0 | 0 | 0 | 0 | 0 | SPCM | RTS 25/ II | RTS 25/ I | 0 | 0 |  | Specifikace | Běžná |  |  |  | POL3_
|  | viz tabulka exterierových dveří D03+02+06+05+01 : 1+1+2+1+1 |  | 6 | [23 empty] | VV | 0
125 | 549-16 | Samozavírač s kluznou lištou | ks | 4 |  | 0 |  | 0 |  | 0 | 21 | 0 | 0 | 0 | 0 | 0 |  | Vlastní | Indiv | 0 | 0 |  | Specifikace | Běžná |  |  |  | POL3_
|  | viz tabulka interierových dveří D06+D05 : 2+1 |  | 3 | [23 empty] | VV | 0
|  | viz tabulka exterierových dveří D01 : 1 |  | 1 | [23 empty] | VV | 0
126 | 549-17 | Zavírač dveří hydraulicky | ks | 1 |  | 0 |  | 0 |  | 0 | 21 | 0 | 0 | 0 | 0 | 0 |  | Vlastní | Indiv | 0 | 0 |  | Specifikace | Běžná |  |  |  | POL3_
|  | viz tabulka interierových dveří D21 : 1 |  | 1 | [23 empty] | VV | 0
127 | 549-18 | Elektrický otvírač s požární odolností | ks | 3 |  | 0 |  | 0 |  | 0 | 21 | 0 | 0 | 0 | 0 | 0 |  | Vlastní | Indiv | 0 | 0 |  | Specifikace | Běžná |  |  |  | POL3_
|  | viz tabulka interierových dveří D21+D06 : 1+2 |  | 3 | [23 empty] | VV | 0
128 | 549-30 | Elektrický otvírač standartní-nízkoodběrový ,hliníkový dveřní magnetický kontakta závrtný | ks | 4 |  | 0 |  | 0 |  | 0 | 21 | 0 | 0 | 0 | 0 | 0 |  | Vlastní | Indiv | 0 | 0 |  | Specifikace | Běžná |  |  |  | POL3_
|  | viz tabulka exterierových dveří D03+02+05 : 1+1+1 |  | 3 | [23 empty] | VV | 0
|  | viz tabulka exterierových dveří D01 : 1 |  | 1 | [23 empty] | VV | 0
129 | 549-31 | Rozetové kování protipožární | ks | 3 |  | 0 |  | 0 |  | 0 | 21 | 0 | 0 | 0 | 0 | 0 |  | Vlastní | Indiv | 0 | 0 |  | Specifikace | Běžná |  |  |  | POL3_
|  | viz tabulka interierových dveří D21+D06 : 1+2 |  | 3 | [23 empty] | VV | 0
130 | 549-95 | Panikové dveřní kování | ks | 2 |  | 0 |  | 0 |  | 0 | 21 | 0 | 0 | 0 | 0 | 0 |  | Vlastní | Indiv | 0 | 0 |  | Specifikace | Běžná |  |  |  | POL3_
|  | viz tabulka exterierových dveří D05+01 : 1+1 |  | 2 | [23 empty] | VV | 0
131 | 553-23 | Dveře hliníkové prosklené vč.zárubně 800/1970mm | ks | 1 |  | 0 |  | 0 |  | 0 | 21 | 0 | 0.085 | 0.09 | 0 | 0 |  | Vlastní | Indiv | 0 | 0 |  | Specifikace | Běžná |  |  |  | POL3_
|  | viz tabulka exterierových dveří D05 : 1 |  | 1 | [23 empty] | VV | 0
132 | 553-47 | Hliníkové dveře prosklené s nadsvětlíkem vč. zárubně 1000/2050mm | ks | 2 |  | 0 |  | 0 |  | 0 | 21 | 0 | 0.0777 | 0.16 | 0 | 0 |  | Vlastní | Indiv | 0 | 0 |  | Specifikace | Běžná |  |  |  | POL3_
|  | viz tabulka exterierových dveří D03+02 : 1+1 |  | 2 | [23 empty] | VV | 0
133 | 553-48 | Ocelové dveřní křídlo prosklené vč. hliníkové zárubně 1000/2100 protipožární, vč.povrchové úpravy | ks | 1 |  | 0 |  | 0 |  | 0 | 21 | 0 | 0.0614 | 0.06 | 0 | 0 |  | Vlastní | Indiv | 0 | 0 |  | Specifikace | Běžná |  |  |  | POL3_
|  | viz tabulka interierových dveří D21 : 1 |  | 1 | [23 empty] | VV | 0
134 | 553-49 | Hliníkové dveře prosklené vč. hliníkové zárubně 800/1970mm protipožární | ks | 2 |  | 0 |  | 0 |  | 0 | 21 | 0 | 0.175 | 0.35 | 0 | 0 |  | Vlastní | Indiv | 0 | 0 |  | Specifikace | Běžná |  |  |  | POL3_
|  | viz tabulka interierových dveří D06 : 2 |  | 2 | [23 empty] | VV | 0
135 | 553-65 | Hliníkové dveře vchodové vč. zárubně 1/3prosklené 900/2100mm | ks | 1 |  | 0 |  | 0 |  | 0 | 21 | 0 | 0.0626 | 0.06 | 0 | 0 |  | Vlastní | Indiv | 0 | 0 |  | Specifikace | Běžná |  |  |  | POL3_
|  | viz výpis exterierových dveří D01 : 1 |  | 1 | [23 empty] | VV | 0
136 | 553-999 | Systémový kotevní prvek hliníkového zasklívacího systému tzv.žiletka | ks | 21 |  | 0 |  | 0 |  | 0 | 21 | 0 | 0 | 0 | 0 | 0 |  | Vlastní | Indiv | 0 | 0 |  | Specifikace | Běžná |  |  |  | POL3_
|  | viz výpis zámečnických prvků - poznámka viz v.č.38 : 21 |  | 21 | [23 empty] | VV | 0
137 | 55399993R | výrobek kovový vyrobený tvarováním, svařováním, nebo šroubováním, hmotnost výrobku nad 10 kg | kg | 713 |  | 0 |  | 0 |  | 0 | 21 | 0 | 0.001 | 0.71 | 0 | 0 | SPCM | RTS 25/ II | RTS 25/ I | 0 | 0 |  | Specifikace | Běžná |  |  |  | POL3_
|  | viz výpis zámečnických prvků Z14/TZ : 505+208 |  | 713 | [23 empty] | VV | 0
138 | 55399999R | výrobek kovový zámečnický, atypický | kg | 436.835 |  | 0 |  | 0 |  | 0 | 21 | 0 | 0.001 | 0.44 | 0 | 0 | SPCM | RTS 25/ II | RTS 25/ I | 0 | 0 |  | Specifikace | Běžná |  |  |  | POL3_
|  | viz výpis zámečnických prvků Z27 : 5,171*45 |  | 232.695 | [23 empty] | VV | 0
|  | Z30+31 : (2,41*44)+(2,18*45) |  | 204.14 | [23 empty] | VV | 0
139 | 631-1 | Minerální kazeta 600x600x15mm, impregnovaná ,skrytá hrana kazety | m2 | 3.6015 |  | 0 |  | 0 |  | 0 | 21 | 0 | 0.004 | 0.01 | 0 | 0 |  | Vlastní | Indiv | 0 | 0 |  | Specifikace | Běžná |  |  |  | POL3_
|  | č.v 20 skl C04 1np m.č.1.05 : 3,43*1,05 |  | 3.6015 | [23 empty] | VV | 0
140 | 631-2 | Minerální kazeta 600x600x15mm,skrytá hrana kazety | m2 | 5.9787 |  | 0 |  | 0 |  | 0 | 21 | 0 | 0.004 | 0.02 | 0 | 0 |  | Vlastní | Indiv | 0 | 0 |  | Specifikace | Běžná |  |  |  | POL3_
|  | č.v.20 skl C03 1np m.č.1.04 : 3,12*1,825*1,05 |  | 5.9787 | [23 empty] | VV | 0
141 | 998767102R00 | Přesun hmot pro kovové stavební doplňk. konstrukce v objektech výšky do 12 m | t | 2.4438 |  | 0 |  | 0 |  | 0 | 21 | 0 | 0 | 0 | 0 | 0 | 800-767 | RTS 25/ II | RTS 25/ I | 3.006 | 7.35 |  | Přesun hmot | Běžná |  |  |  | POL7_
|  | 50 m vodorovně | [25 empty] | SPI
|  | Hmotnosti z položek s pořadovými čísly: : | [25 empty] | VV | 0
|  | 105,107,109,110,111,112,113,114,116,117,119,131,132,133,134,135,137,138,139,140, : | [25 empty] | VV | 0
|  | Součet: : 2,44384 |  | 2.4438 | [23 empty] | VV | 0
Díl: | 771 | Podlahy z dlaždic a obklady |  |  |  | 0 |  | 0 |  | 0 |  | 0 |  | 6.9 |  | 0 |  |  |  |  | 383.77 | [6 empty] | DIL
142 | 771475014R00 | Montáž soklíků z dlaždic keramických výšky 100 mm, soklíků vodorovných, kladených do flexibilního tmele | m | 177.794 |  | 0 |  | 0 |  | 0 | 21 | 0 | 0.00032 | 0.06 | 0 | 0 | 800-771 | RTS 25/ II | RTS 25/ I | 0.236 | 41.96 |  | Práce | Běžná |  |  |  | POL1_
|  | 1np m.č.1.07 : (6,03+4,21)*2 |  | 20.48 | [23 empty] | VV | 0
|  | odpočet otvor : -(1,19+1*2+0,9) |  | -4.09 | [23 empty] | VV | 0
|  | přípočet ostění : 0,3*4 |  | 1.2 | [23 empty] | VV | 0
|  | m.č.1.08 : (4,785+4,005)*2 |  | 17.58 | [23 empty] | VV | 0
|  | odpočet otvor : -(1+0,9) |  | -1.9 | [23 empty] | VV | 0
|  | přípočet ostění : 0,3*2 |  | 0.6 | [23 empty] | VV | 0
|  | m.č.1.09 : (5,095+4,005)*2 |  | 18.2 | [23 empty] | VV | 0
|  | odpočet otvor : -(0,9*2+1,2) |  | -3 | [23 empty] | VV | 0
|  | přípočet ostění : 0,3*2 |  | 0.6 | [23 empty] | VV | 0
|  | odpočet ker.obklad : -0,9*2 |  | -1.8 | [23 empty] | VV | 0
|  | m.č.1.10 : (2,255+4,005)*2 |  | 12.52 | [23 empty] | VV | 0
|  | odpočet otvor : -0,9 |  | -0.9 | [23 empty] | VV | 0
|  | m.č.1.11a : (5+4)*2+0,38*2 |  | 18.76 | [23 empty] | VV | 0
|  | odpočet otvor : -(1,1+0,9+1+0,8+1,19+1) |  | -5.99 | [23 empty] | VV | 0
|  | přípočet ostění : 0,3*6+0,24*2 |  | 2.28 | [23 empty] | VV | 0
|  | m.č.1.11b : (1,53+2,5)*2 |  | 8.06 | [23 empty] | VV | 0
|  | odpočet otvor : -0,9 |  | -0.9 | [23 empty] | VV | 0
|  | Mezisoučet |  | 81.7 | [23 empty] | VV | 1
|  | 2np m.č.2.01 : (3,72+2,02)*2 |  | 11.48 | [23 empty] | VV | 0
|  | odpočet otvor : -(1,19+0,8+1+0,8+1) |  | -4.79 | [23 empty] | VV | 0
|  | přípočet ostění : 0,3*2*3 |  | 1.8 | [23 empty] | VV | 0
|  | m.č.2.05 : (2,405+1,81)*2 |  | 8.43 | [23 empty] | VV | 0
|  | odpočet otvor : -(0,8+0,7) |  | -1.5 | [23 empty] | VV | 0
|  | 2np m.č.2.07 : (5,025+4,1)*2 |  | 18.25 | [23 empty] | VV | 0
|  | odpočet otvor : -0,8*1,97 |  | -1.576 | [23 empty] | VV | 0
|  | m.č.2.02 : 7,375*2+4,17 |  | 18.92 | [23 empty] | VV | 0
|  | odpočet otvor : -1 |  | -1 | [23 empty] | VV | 0
|  | přípočet ostění : 0,2*2 |  | 0.4 | [23 empty] | VV | 0
|  | m.č.2.03 : 4,835*2+4,17 |  | 13.84 | [23 empty] | VV | 0
|  | m.č.2.04 : (12,315+4,205)*2 |  | 33.04 | [23 empty] | VV | 0
|  | odpočet otvor : -1*2 |  | -2 | [23 empty] | VV | 0
|  | přípočet ostění : 0,2*4 |  | 0.8 | [23 empty] | VV | 0
|  | Mezisoučet |  | 96.094 | [23 empty] | VV | 1
143 | 771479001R00 | Montáž soklíků z dlaždic keramických Řezání dlaždic pro soklíky | m | 177.794 |  | 0 |  | 0 |  | 0 | 21 | 0 | 0 | 0 | 0 | 0 | 800-771 | RTS 25/ II | RTS 25/ I | 0.154 | 27.38 |  | Práce | Běžná |  |  |  | POL1_
|  | Odkaz na mn. položky pořadí 142 : 177,79400 |  | 177.794 | [23 empty] | VV | 5
144 | 771575118R00 | Montáž podlah z dlaždic keramických 600 x 600 mm, režných nebo glazovaných, hladkých, kladených do flexibilního tmele | m2 | 208.6105 |  | 0 |  | 0 |  | 0 | 21 | 0 | 0.00693 | 1.45 | 0 | 0 | 800-771 | RTS 25/ II | RTS 25/ I | 1.3466 | 280.91 |  | Práce | Běžná |  |  |  | POL1_
|  | skl F01viz v.č. 11 1np m.č. 1.04+1.07-1.11b : 5,69+24,12+19,35+20,65+9,03+3,82 |  | 82.66 | [23 empty] | VV | 0
|  | +prahové plochy : 0,7*0,115+1*0,3*2+0,9*0,15+1,2*0,3+0,9*0,15+0,9*0,115 |  | 1.414 | [23 empty] | VV | 0
|  | skl F01+F03 m.č.1.11a : 12,8 |  | 12.8 | [23 empty] | VV | 0
|  | odpočet čistící zona : -2,1*2,3 |  | -4.83 | [23 empty] | VV | 0
|  | +prahové plochy : 1,1*0,3 |  | 0.33 | [23 empty] | VV | 0
|  | skl F02a1np m.č.1.05 : 3,38 |  | 3.38 | [23 empty] | VV | 0
|  | Mezisoučet |  | 95.754 | [23 empty] | VV | 1
|  | skl F11 viz v.č. 12 2np m.č.2.01 + práh : 7,87+1,19*0,3+(1*2+1,19)*0,3+0,8*0,14 |  | 9.296 | [23 empty] | VV | 0
|  | m.č.2.05+práh : 0,7*0,115 |  | 0.0805 | [23 empty] | VV | 0
|  | m.č.2.02+2.03+2.04 : 30,27+20,43+52,07 |  | 102.77 | [23 empty] | VV | 0
|  | +prahové plochy : 1*0,2*3+1,1*0,1 |  | 0.71 | [23 empty] | VV | 0
|  | Mezisoučet |  | 112.8565 | [23 empty] | VV | 1
145 | 771577113RS2 | Hrany schodů, dilatační, koutové, ukončovací a přechodové profily profily přechodové eloxovaný hliník, dekorativní spojení dvou podlah stejné výšky, uložení do tmele, výška profilu 10 mm, šířka profilu 10 mm | m | 17.205 |  | 0 |  | 0 |  | 0 | 21 | 0 | 0.00015 | 0 | 0 | 0 | 800-771 | RTS 25/ II | RTS 25/ I | 0.15 | 2.58 |  | Práce | Běžná |  |  |  | POL1_
|  | hliníková lišta s vložkou porovité pryže | [25 empty] | POP
|  | viz v.č.22 m.č.1.04+1.05/ PL01 : 0,8*2 |  | 1.6 | [23 empty] | VV | 0
|  | m.č.1.07-1.11a+b : 1+1+0,9*2+1+0,9 |  | 5.7 | [23 empty] | VV | 0
|  | Mezisoučet |  | 7.3 | [23 empty] | VV | 1
|  | viz v.č.23 m.č.2.01-2.07 PL.01+05 : 0,8+2+1,1+1,8+4,205 |  | 9.905 | [23 empty] | VV | 0
|  | Mezisoučet |  | 9.905 | [23 empty] | VV | 1
146 | 771578011R00 | Zvláštní úpravy spár spára podlaha-stěna silikonem | m | 199.56 |  | 0 |  | 0 |  | 0 | 21 | 0 | 4e-05 | 0.01 | 0 | 0 | 800-771 | RTS 25/ II | RTS 25/ I | 0.07 | 13.97 |  | Práce | Běžná |  |  |  | POL1_
|  | vč. dodávky a montáže silikonu. | [25 empty] | POP
|  | 1np m.č.1.07 : (6,03+4,21)*2 |  | 20.48 | [23 empty] | VV | 0
|  | m.č.1.08 : (4,785+4,005)*2 |  | 17.58 | [23 empty] | VV | 0
|  | m.č.1.09 : (5,095+4,005)*2 |  | 18.2 | [23 empty] | VV | 0
|  | m.č.1.10 : (2,255+4,005)*2 |  | 12.52 | [23 empty] | VV | 0
|  | m.č.1.11a : (5+4)*2+0,38*2 |  | 18.76 | [23 empty] | VV | 0
|  | m.č.1.11b : (1,53+2,5)*2 |  | 8.06 | [23 empty] | VV | 0
|  | Mezisoučet |  | 95.6 | [23 empty] | VV | 1
|  | 2np m.č.2.01 : (3,72+2,02)*2 |  | 11.48 | [23 empty] | VV | 0
|  | m.č.2.05 : (2,405+1,81)*2 |  | 8.43 | [23 empty] | VV | 0
|  | 2np m.č.2.07 : (5,025+4,1)*2 |  | 18.25 | [23 empty] | VV | 0
|  | m.č.2.02 : 7,375*2+4,17 |  | 18.92 | [23 empty] | VV | 0
|  | m.č.2.03 : 4,835*2+4,17 |  | 13.84 | [23 empty] | VV | 0
|  | m.č.2.04 : (12,315+4,205)*2 |  | 33.04 | [23 empty] | VV | 0
|  | Mezisoučet |  | 103.96 | [23 empty] | VV | 1
147 | 771578014R00 | Zvláštní úpravy spár dilatční spára vyplněná PE provazcem d=6 mm a silikonem | m | 30.79 |  | 0 |  | 0 |  | 0 | 21 | 0 | 2e-05 | 0 | 0 | 0 | 800-771 | RTS 25/ II | RTS 25/ I | 0.12 | 3.69 |  | Práce | Běžná |  |  |  | POL1_
|  | 1np m.č.1.05 : (1,96+1,675)*2+1+0,9+2,5*6 |  | 24.17 | [23 empty] | VV | 0
|  | Mezisoučet |  | 24.17 | [23 empty] | VV | 1
|  | 2np m.č. 2.06 : (1,5+1,81)*2 |  | 6.62 | [23 empty] | VV | 0
|  | Mezisoučet |  | 6.62 | [23 empty] | VV | 1
148 | 771579791R00 | Příplatky k položkám montáže podlah keramických příplatek za plochu podlah keramických do 5 m2 jednotlivě | m2 | 11.26 |  | 0 |  | 0 |  | 0 | 21 | 0 | 0 | 0 | 0 | 0 | 800-771 | RTS 25/ II | RTS 25/ I | 0.03 | 0.34 |  | Práce | Běžná |  |  |  | POL1_
|  | viz v.č.11 1np m.č.1.05+1.11b : 3,38+3,82 |  | 7.2 | [23 empty] | VV | 0
|  | Mezisoučet |  | 7.2 | [23 empty] | VV | 1
|  | viz v.č.12 2np m.č.2.05 : 4,06 |  | 4.06 | [23 empty] | VV | 0
149 | 771585113R00 | Montáž podlah z mozaikových lepenců keramických Montáž podlah z mozaikových lepenců keramických glazovaných, do tmele | m2 | 3.02 |  | 0 |  | 0 |  | 0 | 21 | 0 | 0.00546 | 0.02 | 0 | 0 | 800-771 | RTS 25/ II | RTS 25/ I | 1.27 | 3.84 |  | Práce | Běžná |  |  |  | POL1_
|  | skl F02b 1np m.č.1.05 v místě sprchy : 0,9*0,9 |  | 0.81 | [23 empty] | VV | 0
|  | Mezisoučet |  | 0.81 | [23 empty] | VV | 1
|  | viz v.č. 12 2np skl F09b m.č.2.06 : 2,21 |  | 2.21 | [23 empty] | VV | 0
|  | Mezisoučet |  | 2.21 | [23 empty] | VV | 1
150 | 771589791R00 | Montáž podlah z mozaikových lepenců keramických Příplatky k položkám za montáž mozaikových lepenců příplatek za plochu do 5 m2 jednotlivě | m2 | 3.02 |  | 0 |  | 0 |  | 0 | 21 | 0 | 0 | 0 | 0 | 0 | 800-771 | RTS 25/ II | RTS 25/ I | 0.13 | 0.39 |  | Práce | Běžná |  |  |  | POL1_
|  | 1np m.č.1.05 v místě sprchy : 0,9*0,9 |  | 0.81 | [23 empty] | VV | 0
|  | Mezisoučet |  | 0.81 | [23 empty] | VV | 1
|  | viz v.č. 12 2np skl F09b m.č.2.06 : 2,21 |  | 2.21 | [23 empty] | VV | 0
|  | Mezisoučet |  | 2.21 | [23 empty] | VV | 1
151 | 597623024R | Dlažba keramická typ: mozaika; s glazurou (GL); dl = 48 mm; š = 48 mm; tl = 6,0 mm; set 300 x 300 mm podlepený síťovinou; nasákavost = 0,5 %; mrazuvzdorná; barva: dle vzorníku | m2 | 3.171 |  | 0 |  | 0 |  | 0 | 21 | 0 | 0.0129 | 0.04 | 0 | 0 | SPCM | RTS 25/ II | RTS 25/ I | 0 | 0 |  | Specifikace | Běžná |  |  |  | POL3_
|  | 1np m.č.1.05 v místě sprchy : 0,9*0,9*1,05 |  | 0.8505 | [23 empty] | VV | 0
|  | Mezisoučet |  | 0.8505 | [23 empty] | VV | 1
|  | viz v.č. 12 2np skl F09b m.č.2.06 : 2,21*1,05 |  | 2.3205 | [23 empty] | VV | 0
|  | Mezisoučet |  | 2.3205 | [23 empty] | VV | 1
152 | 597-67 | Keramická dlažba velkoformátová kalibrovaná, protiskluz R11 600x600x10mm, barva šedá, vč.dopravy | m2 | 242.7712 |  | 0 |  | 0 |  | 0 | 21 | 0 | 0.0219 | 5.32 | 0 | 0 |  | Vlastní | Indiv | 0 | 0 |  | Specifikace | Běžná |  |  |  | POL3_
|  | Odkaz na mn. položky pořadí 144 : 208,61050*1,07 |  | 223.2132 | [23 empty] | VV | 5
|  | Začátek provozního součtu | [25 empty] | VV
|  | 1np m.č.1.07 : (6,03+4,21)*2 |  | 20.48 | [23 empty] | VV | 2
|  | odpočet otvor : -(1,19+1*2+0,9) |  | -4.09 | [23 empty] | VV | 2
|  | přípočet ostění : 0,3*4 |  | 1.2 | [23 empty] | VV | 2
|  | m.č.1.08 : (4,785+4,005)*2 |  | 17.58 | [23 empty] | VV | 2
|  | odpočet otvor : -(1+0,9) |  | -1.9 | [23 empty] | VV | 2
|  | přípočet ostění : 0,3*2 |  | 0.6 | [23 empty] | VV | 2
|  | m.č.1.09 : (5,095+4,005)*2 |  | 18.2 | [23 empty] | VV | 2
|  | odpočet otvor : -(0,9*2+1,2) |  | -3 | [23 empty] | VV | 2
|  | přípočet ostění : 0,3*2 |  | 0.6 | [23 empty] | VV | 2
|  | odpočet ker.obklad : -0,9*2 |  | -1.8 | [23 empty] | VV | 2
|  | m.č.1.10 : (2,255+4,005)*2 |  | 12.52 | [23 empty] | VV | 2
|  | odpočet otvor : -0,9 |  | -0.9 | [23 empty] | VV | 2
|  | m.č.1.11a : (5+4)*2+0,38*2 |  | 18.76 | [23 empty] | VV | 2
|  | odpočet otvor : -(1,1+0,9+1+0,8+1,19+1) |  | -5.99 | [23 empty] | VV | 2
|  | přípočet ostění : 0,3*6+0,24*2 |  | 2.28 | [23 empty] | VV | 2
|  | m.č.1.11b : (1,53+2,5)*2 |  | 8.06 | [23 empty] | VV | 2
|  | odpočet otvor : -0,9 |  | -0.9 | [23 empty] | VV | 2
|  | Konec provozního součtu | [25 empty] | VV
|  | sokl 1np m.č.1.07-1.11 : 81,7*0,1*1,1 |  | 8.987 | [23 empty] | VV | 0
|  | Mezisoučet |  | 232.2002 | [23 empty] | VV | 1
|  | Začátek provozního součtu | [25 empty] | VV
|  | 2np m.č.2.01 : (3,72+2,02)*2 |  | 11.48 | [23 empty] | VV | 2
|  | odpočet otvor : -(1,19+0,8+1+0,8+1) |  | -4.79 | [23 empty] | VV | 2
|  | přípočet ostění : 0,3*2*3 |  | 1.8 | [23 empty] | VV | 2
|  | m.č.2.05 : (2,405+1,81)*2 |  | 8.43 | [23 empty] | VV | 2
|  | odpočet otvor : -(0,8+0,7) |  | -1.5 | [23 empty] | VV | 2
|  | 2np m.č.2.07 : (5,025+4,1)*2 |  | 18.25 | [23 empty] | VV | 2
|  | odpočet otvor : -0,8*1,97 |  | -1.576 | [23 empty] | VV | 2
|  | m.č.2.02 : 7,375*2+4,17 |  | 18.92 | [23 empty] | VV | 2
|  | odpočet otvor : -1 |  | -1 | [23 empty] | VV | 2
|  | přípočet ostění : 0,2*2 |  | 0.4 | [23 empty] | VV | 2
|  | m.č.2.03 : 4,835*2+4,17 |  | 13.84 | [23 empty] | VV | 2
|  | m.č.2.04 : (12,315+4,205)*2 |  | 33.04 | [23 empty] | VV | 2
|  | odpočet otvor : -1*2 |  | -2 | [23 empty] | VV | 2
|  | přípočet ostění : 0,2*4 |  | 0.8 | [23 empty] | VV | 2
|  | Konec provozního součtu | [25 empty] | VV
|  | sokl 2np m.č.2.01-2.07 : 96,1*0,1*1,1 |  | 10.571 | [23 empty] | VV | 0
|  | Mezisoučet |  | 10.571 | [23 empty] | VV | 1
153 | 998771102R00 | Přesun hmot pro podlahy z dlaždic v objektech výšky do 12 m | t | 6.8878 |  | 0 |  | 0 |  | 0 | 21 | 0 | 0 | 0 | 0 | 0 | 800-771 | RTS 25/ II | RTS 25/ I | 1.265 | 8.71 |  | Přesun hmot | Běžná |  |  |  | POL7_
|  | 50 m vodorovně | [25 empty] | SPI
|  | Hmotnosti z položek s pořadovými čísly: : | [25 empty] | VV | 0
|  | 142,144,145,146,147,149,151,152, : | [25 empty] | VV | 0
|  | Součet: : 6,88783 |  | 6.8878 | [23 empty] | VV | 0
Díl: | 776 | Podlahy a stěny povlakové |  |  |  | 0 |  | 0 |  | 0 |  | 0 |  | 0.1 |  | 0 |  |  |  |  | 2.1 | [6 empty] | DIL
154 | 776972127R00 | Čisticí zóny a rohože vstupní rohož, z Al profilů spojených nerezovým lankem a odděleny pryžovými mezikroužky, tloušťky 27 mm | m2 | 4.83 |  | 0 |  | 0 |  | 0 | 21 | 0 | 0.018 | 0.09 | 0 | 0 | 800-775 | RTS 25/ II | RTS 25/ I | 0.05 | 0.24 |  | Práce | Běžná |  |  |  | POL1_
|  | viz tabulka ostatních prvků OS15+skl F03 : 2,1*2,3 |  | 4.83 | [23 empty] | VV | 0
155 | 776976101R00 | Čisticí zóny a rohože rám z profilu L, z hliníku, | m | 8.8 |  | 0 |  | 0 |  | 0 | 21 | 0 | 0.00069 | 0.01 | 0 | 0 | 800-775 | RTS 25/ II | RTS 25/ I | 0.2 | 1.76 |  | Práce | Běžná |  |  |  | POL1_
|  | viz tabulka ostatních prvků OS15+skl F03 : (2,1+2,3)*2 |  | 8.8 | [23 empty] | VV | 0
156 | 998776102R00 | Přesun hmot pro podlahy povlakové v objektech výšky do 12 m | t | 0.09301 |  | 0 |  | 0 |  | 0 | 21 | 0 | 0 | 0 | 0 | 0 | 800-775 | RTS 25/ II | RTS 25/ I | 1.102 | 0.1 |  | Přesun hmot | Běžná |  |  |  | POL7_
|  | vodorovně do 50 m | [25 empty] | SPI
|  | Hmotnosti z položek s pořadovými čísly: : | [25 empty] | VV | 0
|  | 154,155, : | [25 empty] | VV | 0
|  | Součet: : 0,09301 |  | 0.09301 | [23 empty] | VV | 0
Díl: | 781 | Obklady keramické |  |  |  | 0 |  | 0 |  | 0 |  | 0 |  | 1.02 |  | 0 |  |  |  |  | 58.07 | [6 empty] | DIL
157 | 781475120R00 | Montáž obkladů vnitřních z dlaždic keramických kladených do tmele 300 x 600 mm, , kladených do flexibilního tmele | m2 | 40.326 |  | 0 |  | 0 |  | 0 | 21 | 0 | 0.00535 | 0.22 | 0 | 0 | 800-771 | RTS 25/ II | RTS 25/ I | 1.29 | 52.02 |  | Práce | Běžná |  |  |  | POL1_
|  | 1np m.č.1.05 skl W06b+06c+07b : (1,96+1,675)*2*2,5+1,1*2*2,5 |  | 23.675 | [23 empty] | VV | 0
|  | odpočet otvor : -0,7*2,1 |  | -1.47 | [23 empty] | VV | 0
|  | skl W05bm.č.1.09 : 0,9*1,5*2 |  | 2.7 | [23 empty] | VV | 0
|  | Mezisoučet |  | 24.905 | [23 empty] | VV | 1
|  | 2np m.č.2.06 skl W06b+05b : (1,55+1,81)*2*2,5 |  | 16.8 | [23 empty] | VV | 0
|  | odpočet otvor : -0,7*1,97 |  | -1.379 | [23 empty] | VV | 0
158 | 781479711R00 | Montáž obkladů vnitřních z dlaždic keramických Příplatky k položkám montáže obkladů vnitřních stěn z dlaždic keramických příplatek k obkladu stěn keram.,za plochu do 10 m2 | m2 | 2.7 |  | 0 |  | 0 |  | 0 | 21 | 0 | 0 | 0 | 0 | 0 | 800-771 | RTS 25/ II | RTS 25/ I | 0.13 | 0.35 |  | Práce | Běžná |  |  |  | POL1_
|  | 1np skl W05bm.č.1.09 : 0,9*1,5*2 |  | 2.7 | [23 empty] | VV | 0
159 | 781497111RS2 | Lišty k obkladům profil ukončovací leštěný hliník, uložení do tmele, výška profilu 8 mm, | m | 17.34 |  | 0 |  | 0 |  | 0 | 21 | 0 | 0.00013 | 0 | 0 | 0 | 800-771 | RTS 25/ II | RTS 25/ I | 0.12 | 2.08 |  | Práce | Běžná |  |  |  | POL1_
|  | 1np m.č. 1.05 : (1,96+1,825)*2+0,9*2 |  | 9.37 | [23 empty] | VV | 0
|  | odpočet otvor : -(0,7+0,5*2) |  | -1.7 | [23 empty] | VV | 0
|  | m.č.1.09 : 1*2 |  | 2 | [23 empty] | VV | 0
|  | m.č.1.07+1.08 : (0,9+1,5)/2*2 |  | 2.4 | [23 empty] | VV | 0
|  | Mezisoučet |  | 12.07 | [23 empty] | VV | 1
|  | 1np m.č.2.06 : (1,55+1,81)*2 |  | 6.72 | [23 empty] | VV | 0
|  | odpočet otvor : -(0,7+0,75) |  | -1.45 | [23 empty] | VV | 0
160 | 781497121RS2 | Lišty k obkladům profil rohový eloxovaný hliník, uložení do tmele, , výška profilu 8 mm, | m | 19.4 |  | 0 |  | 0 |  | 0 | 21 | 0 | 0.00013 | 0 | 0 | 0 | 800-771 | RTS 25/ II | RTS 25/ I | 0.12 | 2.33 |  | Práce | Běžná |  |  |  | POL1_
|  | 1np m.č. 1.05 : 0,75*4+2,5*2 |  | 8 | [23 empty] | VV | 0
|  | m.č.1.09 : 1,5 |  | 1.5 | [23 empty] | VV | 0
|  | m.č.1.07+1.08 : (0,9+1,5)/2*2 |  | 2.4 | [23 empty] | VV | 0
|  | Mezisoučet |  | 11.9 | [23 empty] | VV | 1
|  | 2np m.č.2.06 : 2,5*2+1,25*2 |  | 7.5 | [23 empty] | VV | 0
161 | 597813778R | Obklad keramický s glazurou (GL); dl = 598 mm; š = 298 mm; tl = 8,0 mm; barva: dle vzorníku | m2 | 41.939 |  | 0 |  | 0 |  | 0 | 21 | 0 | 0.019 | 0.8 | 0 | 0 | SPCM | RTS 25/ II | RTS 25/ I | 0 | 0 |  | Specifikace | Běžná |  |  |  | POL3_
|  | Odkaz na mn. položky pořadí 157 : 40,32600*1,04 |  | 41.939 | [23 empty] | VV | 5
162 | 998781102R00 | Přesun hmot pro obklady keramické v objektech výšky do 12 m | t | 1.0174 |  | 0 |  | 0 |  | 0 | 21 | 0 | 0 | 0 | 0 | 0 | 800-771 | RTS 25/ II | RTS 25/ I | 1.265 | 1.29 |  | Přesun hmot | Běžná |  |  |  | POL7_
|  | Hmotnosti z položek s pořadovými čísly: : | [25 empty] | VV | 0
|  | 157,159,160,161, : | [25 empty] | VV | 0
|  | Součet: : 1,01736 |  | 1.0174 | [23 empty] | VV | 0
Díl: | 783 | Nátěry |  |  |  | 0 |  | 0 |  | 0 |  | 0 |  | 0.33 |  | 0 |  |  |  |  | 87.92 | [6 empty] | DIL
163 | 783108813R00 | Čištění povrchu otryskáním minerálním materiálem, stupeň očištění Sa 2,5, tryskací materiál křemičitan hlinitý | m2 | 74.7393 |  | 0 |  | 0 |  | 0 | 21 | 0 | 0.00339 | 0.25 | 0 | 0 | 800-783 | RTS 25/ II | RTS 25/ I | 0.28 | 20.93 |  | Práce | Běžná |  |  |  | POL1_
|  | viz výpis zámečnických prvků Z27 : 5,171*45/1000*65 |  | 15.1252 | [23 empty] | VV | 0
|  | Z30+31 : ((2,41*44)+(2,18*45))/1000*65 |  | 13.2691 | [23 empty] | VV | 0
|  | viz výpis zámečnických prvků Z14/TZ : (505+208)/1000*65 |  | 46.345 | [23 empty] | VV | 0
164 | 783222100R00 | Nátěry kov.stavebních doplňk.konstrukcí syntetické dvojnásobné, | m2 | 10.8724 |  | 0 |  | 0 |  | 0 | 21 | 0 | 0.00024 | 0 | 0 | 0 | 800-783 | RTS 25/ II | RTS 25/ I | 0.287 | 3.12 |  | Práce | Běžná |  |  |  | POL1_
|  | včetně pomocného lešení. | [25 empty] | POP
|  | viz tabulka interierových dveří D10+13 : ((2*2,1+0,7)*(0,12+0,05*2))*2 |  | 2.156 | [23 empty] | VV | 0
|  | D17a+17b+17c : ((2*2,1+0,9)*(0,12+0,05*2))*4 |  | 4.488 | [23 empty] | VV | 0
|  | D18 : (2*2,1+0,9)*(0,12+0,05*2) |  | 1.122 | [23 empty] | VV | 0
|  | D14 : (2*1,97+0,7)*(0,12+0,05*2) |  | 1.0208 | [23 empty] | VV | 0
|  | D15 : ((2*1,97+0,8)*(0,12+0,05*2))*2 |  | 2.0856 | [23 empty] | VV | 0
165 | 783896210R00 | Nátěry betonových podlah akrylátové penetrace 1x | m2 | 179.8294 |  | 0 |  | 0 |  | 0 | 21 | 0 | 0.00021 | 0.04 | 0 | 0 | 800-783 | RTS 25/ II | RTS 25/ I | 0.09 | 16.18 |  | Práce | Běžná |  |  |  | POL1_
|  | viz v.č.11 1np m.č.1.07-1.11- strop : 24,12+19,35+20,65+9,03+12,8+3,82 |  | 89.77 | [23 empty] | VV | 0
|  | Mezisoučet |  | 89.77 | [23 empty] | VV | 1
|  | skl W02 2np m.č.2.02+2.03 : (12,46*2*1,5)+(12,46*2*0,2)+(4,17*1,5+4,17*1,62/2)*2 |  | 61.6294 | [23 empty] | VV | 0
|  | viz v.č.12 m.č.2.01+2.07 strop : 7,67+16,56 |  | 24.23 | [23 empty] | VV | 0
|  | skl W02 m.č..2.07 : 1,4*3 |  | 4.2 | [23 empty] | VV | 0
|  | Mezisoučet |  | 90.0594 | [23 empty] | VV | 1
166 | 783896211R00 | Nátěry betonových podlah akrylátové 2xemail | m2 | 179.8294 |  | 0 |  | 0 |  | 0 | 21 | 0 | 0.00024 | 0.04 | 0 | 0 | 800-783 | RTS 25/ II | RTS 25/ I | 0.239 | 42.98 |  | Práce | Běžná |  |  |  | POL1_
|  | uzavírací transparentní a protiprašný nátěr viz TZ | [25 empty] | POP
|  | Odkaz na mn. položky pořadí 165 : 179,82940 |  | 179.8294 | [23 empty] | VV | 5
167 | 783903812R00 | Ostatní práce odmaštění saponáty | m2 | 74.7393 |  | 0 |  | 0 |  | 0 | 21 | 0 | 5e-05 | 0 | 0 | 0 | 800-783 | RTS 25/ II | RTS 25/ I | 0.063 | 4.71 |  | Práce | Běžná |  |  |  | POL1_
|  | Odkaz na mn. položky pořadí 163 : 74,73928 |  | 74.7393 | [23 empty] | VV | 5
168 | 783-91 | Omytí solí a nečistost čistou tlakovou vodou | m2 | 74.7393 |  | 0 |  | 0 |  | 0 | 21 | 0 | 0 | 0 | 0 | 0 |  | Vlastní | Indiv | 0 | 0 |  | Práce | Běžná |  |  |  | POL1_
|  | Odkaz na mn. položky pořadí 163 : 74,73928 |  | 74.7393 | [23 empty] | VV | 5
Díl: | 784 | Malby |  |  |  | 0 |  | 0 |  | 0 |  | 0 |  | 0.17 |  | 0 |  |  |  |  | 57.61 | [6 empty] | DIL
169 | 784121101R00 | Příprava povrchu Penetrace (napouštění) podkladu akrylát, jednonásobná | m2 | 428.707 |  | 0 |  | 0 |  | 0 | 21 | 0 | 0.0001 | 0.04 | 0 | 0 | 800-784 | RTS 25/ II | RTS 25/ I | 0.03248 | 13.92 |  | Práce | Běžná |  |  |  | POL1_
|  | 1np vlhké prostory m.č.1.05 : (1,96+1,675)*2*0,5+1*0,5*2 |  | 4.635 | [23 empty] | VV | 0
|  | Mezisoučet |  | 4.635 | [23 empty] | VV | 1
|  | 2np m.č.2.06 vlhké prostory+strop : (1,5+1,81)*2*0,5+2,43 |  | 5.74 | [23 empty] | VV | 0
|  | Mezisoučet |  | 5.74 | [23 empty] | VV | 1
|  | 1np m.č. 1.04 : (3,21+1,825)*2*2,5 |  | 25.175 | [23 empty] | VV | 0
|  | m.č.1.07 : (6,03+4,21)*2*3 |  | 61.44 | [23 empty] | VV | 0
|  | odpočet obklad : -((2,49+0,6)*(0,9+1,5)/2) |  | -3.708 | [23 empty] | VV | 0
|  | m.č.1.08 : (4,785+4,05)*2*3 |  | 53.01 | [23 empty] | VV | 0
|  | odpočet obklad : -((3,4+0,6)*(0,9+1,5)/2) |  | -4.8 | [23 empty] | VV | 0
|  | m.č.1.09 : (5,095+4,05)*2*3 |  | 54.87 | [23 empty] | VV | 0
|  | m.č.1.10 : (2,255+4,05)*2*3 |  | 37.83 | [23 empty] | VV | 0
|  | m.č.1.11a : (1,88+3,145+1,545+1,53+0,115*2+2,5+1,5+2,3+1,88+0,38+2,1)*3 |  | 56.97 | [23 empty] | VV | 0
|  | m.č.1.11b : (1,53+2,5)*2*3 |  | 24.18 | [23 empty] | VV | 0
|  | Mezisoučet |  | 304.967 | [23 empty] | VV | 1
|  | 2np m.č.2.01 : (3,72+2,02)*2*3 |  | 34.44 | [23 empty] | VV | 0
|  | m.č.2.05+strop : (2,405+1,81)*2*2,5+4,06 |  | 25.135 | [23 empty] | VV | 0
|  | m.č.2.07 : (5,025+3,94)*2*3 |  | 53.79 | [23 empty] | VV | 0
|  | Mezisoučet |  | 113.365 | [23 empty] | VV | 1
170 | 784125412R00 | Malby z malířských směsí omyvatelných, , bílé, dvojnásobné | m2 | 428.707 |  | 0 |  | 0 |  | 0 | 21 | 0 | 0.00031 | 0.13 | 0 | 0 | 800-784 | RTS 25/ II | RTS 25/ I | 0.10191 | 43.69 |  | Práce | Běžná |  |  |  | POL1_
|  | Odkaz na mn. položky pořadí 169 : 428,70700 |  | 428.707 | [23 empty] | VV | 5
Díl: | 786 | Zastiňující technika |  |  |  | 0 |  | 0 |  | 0 |  | 0 |  | 0 |  | 0 |  |  |  |  | 0 | [6 empty] | DIL
171 | 786-01 | Mtz+d screenová šikmá žaluzie 2400/3335mm,přesun hmot, doprava | ks | 5 |  | 0 |  | 0 |  | 0 | 21 | 0 | 0 | 0 | 0 | 0 |  | Vlastní | Indiv | 0 | 0 |  | Práce | Běžná |  |  |  | POL1_
|  | viz výpis ostatních prvků OS35 : 5 |  | 5 | [23 empty] | VV | 0
172 | 786-02 | Mtz+d screenová šikmá žaluzie 2400/3315mm,přesun hmot, doprava | ks | 4 |  | 0 |  | 0 |  | 0 | 21 | 0 | 0 | 0 | 0 | 0 |  | Vlastní | Indiv | 0 | 0 |  | Práce | Běžná |  |  |  | POL1_
|  | viz výpis ostatních prvků OS36 : 4 |  | 4 | [23 empty] | VV | 0
173 | 786-03 | Mtz+d screenová šikmá žaluzie 1200/3315mm,přesun hmot, doprava | ks | 1 |  | 0 |  | 0 |  | 0 | 21 | 0 | 0 | 0 | 0 | 0 |  | Vlastní | Indiv | 0 | 0 |  | Práce | Běžná |  |  |  | POL1_
|  | viz výpis ostatních prvků OS37 : 1 |  | 1 | [23 empty] | VV | 0
174 | 786-04 | Mtz+d screenová šikmá žaluzie 1200/2330mm,přesun hmot, doprava | ks | 1 |  | 0 |  | 0 |  | 0 | 21 | 0 | 0 | 0 | 0 | 0 |  | Vlastní | Indiv | 0 | 0 |  | Práce | Běžná |  |  |  | POL1_
|  | viz výpis ostatních prvků OS38 : 1 |  | 1 | [23 empty] | VV | 0
Díl: | 787 | Zasklívání |  |  |  | 0 |  | 0 |  | 0 |  | 0 |  | 6.53 |  | 0 |  |  |  |  | 10.24 | [6 empty] | DIL
175 | 787-01 | Mtz+d tepelně izolovaná zasklená konstrukce střechy s okny vč. dopravy | m2 | 106.35 |  | 0 |  | 0 |  | 0 | 21 | 0 | 0.053 | 5.64 | 0 | 0 |  | Vlastní | Indiv | 0 | 0 |  | Práce | Běžná |  |  |  | POL1_
|  | viz v.č.38 tabulka střešní krytiny skl R04+03 | [25 empty] | POP
|  | viz v.č. 38 tabulka délek prvků prosklené sloupko-příčkové fasády skl HS | [25 empty] | POP
|  | viz výpis střešních oken SO 04+03 | [25 empty] | POP
|  | viz v.č.38 skl R04+03 : 76,81+29,54 |  | 106.35 | [23 empty] | VV | 0
176 | 787-02 | Mtz+d obvodový plášť tepelně izolovaná zasklená konstrukce vč. dopravy | m2 | 10.66 |  | 0 |  | 0 |  | 0 | 21 | 0 | 0.035 | 0.37 | 0 | 0 |  | Vlastní | Indiv | 0 | 0 |  | Práce | Běžná |  |  |  | POL1_
|  | viz v.č.38 tabulka ploch - prosklené sloupko příčkové kce skl W12-SV | [25 empty] | POP
|  | viz v.č. 38 tabulka délek prvků prosklené sloupko-příčkové fasády skl HS | [25 empty] | POP
|  | viz v.č.38 tabulka skl W12 SV 2.np : 10,66 |  | 10.66 | [23 empty] | VV | 0
177 | 787-03 | Mtz+d obvodový plášť tepelně izolovaná zasklená konstrukce vč. dopravy | m2 | 7.57 |  | 0 |  | 0 |  | 0 | 21 | 0 | 0.035 | 0.26 | 0 | 0 |  | Vlastní | Indiv | 0 | 0 |  | Práce | Běžná |  |  |  | POL1_
|  | viz v.č.38 tabulka ploch - prosklené sloupko příčkové kce skl W12-JZ | [25 empty] | POP
|  | viz v.č. 38 tabulka délek prvků prosklené sloupko-příčkové fasády skl HS | [25 empty] | POP
|  | viz v.č.38 tabulka skl W12 JZ 2.np : 7,57 |  | 7.57 | [23 empty] | VV | 0
178 | 787-04 | Mtz+d vnitřní dělící stěna s dveřmi -tepelně izolovaná zasklená konstrukce vč. dopravy | m2 | 7.57 |  | 0 |  | 0 |  | 0 | 21 | 0 | 0.035 | 0.26 | 0 | 0 |  | Vlastní | Indiv | 0 | 0 |  | Práce | Běžná |  |  |  | POL1_
|  | viz v.č.39 tabulka ploch - prosklené sloupko příčkové kce skl W12-IN | [25 empty] | POP
|  | viz v.č. 39 tabulka délek prvků prosklené sloupko-příčkové fasády skl HS | [25 empty] | POP
|  | viz výpis dveří D23 | [25 empty] | POP
|  | viz v.č.39 tabulka skl W12IN 2.np + dveře D23 : 7,57 |  | 7.57 | [23 empty] | VV | 0
179 | 998787102R00 | Přesun hmot pro zasklívání v objektech výšky do 12 m | t | 6.5396 |  | 0 |  | 0 |  | 0 | 21 | 0 | 0 | 0 | 0 | 0 | 800-787 | RTS 25/ II | RTS 25/ I | 1.566 | 10.24 |  | Přesun hmot | Běžná |  |  |  | POL7_
|  | 50 m vodorovně | [25 empty] | SPI
|  | Hmotnosti z položek s pořadovými čísly: : | [25 empty] | VV | 0
|  | 175,176,177,178, : | [25 empty] | VV | 0
|  | Součet: : 6,53955 |  | 6.5396 | [23 empty] | VV | 0
Díl: | M43 | Montáže ocelových konstrukcí |  |  |  | 0 |  | 0 |  | 0 |  | 0 |  | 0 |  | 0 |  |  |  |  | 58.58 | [6 empty] | DIL
180 | 430862005R00 | Křivka cenová druhá, hmotnost do 5000 kg | kg | 2877.332 |  | 0 |  | 0 |  | 0 | 21 | 0 | 0 | 0 | 0 | 0 |  | RTS 25/ II | RTS 25/ I | 0.02036 | 58.58 |  | Práce | Běžná |  |  |  | POL1_
|  | Montáž předem opracovaných výrobků z válcované oceli těchto průřezů: | [25 empty] | POP
|  | I a U ocel ........................ až do průřezu 20 včetně | [25 empty] | POP
|  | úhelníky a ostatní ........... až do rozměru 100 x 100 x 10 | [25 empty] | POP
|  | důlní kolejnice ................. všechny | [25 empty] | POP
|  | plechy ............................. až do tloušťky 8 mm včetně | [25 empty] | POP
|  | viz výkaz materiálu ocelových kci str.14 sestava skleník 2np : 2877,332 |  | 2877.332 | [23 empty] | VV | 0
181 | 43-01 | Pozinkování ocelových výrobků nad 500 kg | kg | 3049.9719 |  | 0 |  | 0 |  | 0 | 21 | 0 | 0 | 0 | 0 | 0 |  | Vlastní | Indiv | 0 | 0 |  | Práce | Běžná |  |  |  | POL1_
|  | vč.dopravy konstrukce do zinkovny a ze zinkovny na místo stavby | [25 empty] | POP
|  | viz technická zpráva v.č.01 - povrchová úprava konstrukce skleníků | [25 empty] | POP
|  | viz výkaz materiálu ocelových kci str.14 sestava skleník 2np : 2877,332*1,06 |  | 3049.9719 | [23 empty] | VV | 0
182 | 553-99 | Dodávka ocelová konstrukce skleníku | kg | 2877.332 |  | 0 |  | 0 |  | 0 | 21 | 0 | 0 | 0 | 0 | 0 |  | Vlastní | Indiv | 0 | 0 |  | Specifikace | Běžná |  |  |  | POL3_
|  | viz výkaz materiálu ocelových kci str.14 sestava skleník 2np : 2877,332 |  | 2877.332 | [23 empty] | VV | 0
[26 empty] | 12 | 21 | DPH
| Celkem |  |  |  |  | 0 | [19 empty] | 0 | 0 | SUM
JKSO:
| 801.3 | Budovy pro výuku a výchovu | [25 empty] | JKSO
| 693 m3 | svislá nosná konstrukce zděná z cihel,tvárnic, bloků | [25 empty] | JKSOChar
JKSOAkce
END
Note on S6: Jedná se o informaci, zda se jedná o položku, která je do rozpočtu zadána z cenové soustavy RTS, nebo vlastní.
Note on T6: Jedná se o název CÚ, která je zadána u položky rozpočtu

## SO 01-01 01-02 Pol
Položkový soupis prací a dodávek | [27 empty] | #TypZaznamu#
S: | SS25-09-1Z | Stavební úpravy objektu botanická zahrada PřF OU - skleníky | [25 empty] | STA
O: | SO 01-01 | Objekt zázemí botanické zahrady - Výzva č.02023-ERDF výzva pro VŠ kvalita - UN | [22 empty] | STA |  |  | OBJ
R: | 01-02 | D.1.1.b Vybavení interiérů | [25 empty] | ROZ
P.č. | Číslo položky | Název položky | MJ | Množství | Cena / MJ | Celkem | Dodávka | Dodávka celk. | Montáž | Montáž celk. | DPH | Cena s DPH | Hmotnost / MJ | Hmotnost celk.(t) | Dem. hmotnost / MJ | Dem. hmotnost celk.(t) | Ceník | Cen. soustava / platnost | Cenová úroveň | Nhod / MJ | Nhod celk. | Dodavatel | Typ položky | Stav položky
Díl: | 803 | Typový nábytek (zázemí) |  |  |  | 0 |  | 0 |  | 0 |  | 0 |  | 0 |  | 0 |  |  |  |  | 32.19 | [6 empty] | DIL
1 | 766812115R00 | Montáž kuchyňských linek dřevěných, , šířky přes 2100 do 2400 mm mm | kus | 3 |  | 0 |  | 0 |  | 0 | 21 | 0 | 0 | 0 | 0 | 0 | 800-766 | RTS 25/ II | RTS 25/ I | 10.73 | 32.19 |  | Práce | Běžná |  |  |  | POL1_
|  | montáž laboratorních linek | [25 empty] | POP
|  | AT1 - délka 2400mm : 1 |  | 1 | [23 empty] | VV | 0
|  | AT2 - délka 4785mm : 2 |  | 2 | [23 empty] | VV | 0
2 | 909 R00 | Hzs-nezmeritelne stavebni prace | h | 8 |  | 0 |  | 0 |  | 0 | 21 | 0 | 0 | 0 | 0 | 0 | Prav.M | RTS 25/ II | RTS 25/ I | 0 | 0 |  | HZS | Běžná |  |  |  | POL10_
|  | montáž a kompletace nábytku | [25 empty] | POP
|  | m.č.1.04+2.05 4+2 ks -šatní skříňky T1 : 2 |  | 2 | [23 empty] | VV | 0
|  | m.č.1.05 skříňka pod umyvadlo T16 -1 ks : 1 |  | 1 | [23 empty] | VV | 0
|  | m.č.1.05 zásobník na ubrousky T18 - 1ks : 1 |  | 1 | [23 empty] | VV | 0
|  | m.č.1.08 knihovna T5 -1ks : 1 |  | 1 | [23 empty] | VV | 0
|  | m.č.1.08 závěsná skříňka T6 -1ks : 1 |  | 1 | [23 empty] | VV | 0
|  | m.č.1.07 závěsná police T7 - 1ks : 1 |  | 1 | [23 empty] | VV | 0
|  | m.č.1.04 zrcadlo T17-1ks : 1 |  | 1 | [23 empty] | VV | 0
3 | 999 | Doprava nábytku / linky+skřínka pod umyvadlo/ | soubor | 1 |  | 0 |  | 0 |  | 0 | 21 | 0 | 0 | 0 | 0 | 0 |  | Vlastní | Indiv | 0 | 0 |  | Specifikace | Běžná |  |  |  | POL3_
4 | AT1 | Linka do laboratoře bez horních polic - délka 2400mm | ks | 1 |  | 0 |  | 0 |  | 0 | 21 | 0 | 0 | 0 | 0 | 0 |  | Vlastní | Indiv | 0 | 0 |  | Specifikace | Běžná |  |  |  | POL3_
|  | Viz ŘEŠENÍ INTERIÉRU BOTANICKÉ ZAHRADY - ZÁZEMÍ | [25 empty] | POP
|  | m.č. 1.07 učebna č. 1 : 1 |  | 1 | [23 empty] | VV | 0
5 | AT2 | Linka do laboratoře - délka 4785mm | ks | 1 |  | 0 |  | 0 |  | 0 | 21 | 0 | 0 | 0 | 0 | 0 |  | Vlastní | Indiv | 0 | 0 |  | Specifikace | Běžná |  |  |  | POL3_
|  | Viz ŘEŠENÍ INTERIÉRU BOTANICKÉ ZAHRADY - ZÁZEMÍ | [25 empty] | POP
|  | m.č. 1.08 laboratoř č. 2 : 1 |  | 1 | [23 empty] | VV | 0
6 | T16 | Skříňka pod umyvadlo | ks | 1 |  | 0 |  | 0 |  | 0 | 21 | 0 | 0 | 0 | 0 | 0 |  | Vlastní | Indiv | 0 | 0 |  | Specifikace | Běžná |  |  |  | POL3_
|  | Viz ŘEŠENÍ INTERIÉRU BOTANICKÉ ZAHRADY - ZÁZEMÍ | [25 empty] | POP
|  | m.č. 1.05 sprcha studenti : 1 |  | 1 | [23 empty] | VV | 0
[26 empty] | 12 | 21 | DPH
| Celkem |  |  |  |  | 0 | [19 empty] | 0 | 0 | SUM
JKSO:
| 801.3 | Budovy pro výuku a výchovu | [25 empty] | JKSO
| 693 m3 | svislá nosná konstrukce zděná z cihel,tvárnic, bloků | [25 empty] | JKSOChar
JKSOAkce
END
Note on S6: Jedná se o informaci, zda se jedná o položku, která je do rozpočtu zadána z cenové soustavy RTS, nebo vlastní.
Note on T6: Jedná se o název CÚ, která je zadána u položky rozpočtu

## SO 01-01 01-03 Pol
Položkový soupis prací a dodávek | [27 empty] | #TypZaznamu#
S: | SS25-09-1Z | Stavební úpravy objektu botanická zahrada PřF OU - skleníky | [25 empty] | STA
O: | SO 01-01 | Objekt zázemí botanické zahrady - Výzva č.02023-ERDF výzva pro VŠ kvalita - UN | [22 empty] | STA |  |  | OBJ
R: | 01-03 | D.1.4.1 Vnější kanalizace splaškové, dešťové a vodoinstalace | [25 empty] | ROZ
P.č. | Číslo položky | Název položky | MJ | Množství | Cena / MJ | Celkem | Dodávka | Dodávka celk. | Montáž | Montáž celk. | DPH | Cena s DPH | Hmotnost / MJ | Hmotnost celk.(t) | Dem. hmotnost / MJ | Dem. hmotnost celk.(t) | Ceník | Cen. soustava / platnost | Cenová úroveň | Nhod / MJ | Nhod celk. | Dodavatel | Typ položky | Stav položky
Díl: | 1 | Zemní práce |  |  |  | 0 |  | 0 |  | 0 |  | 0 |  | 101.53 |  | 0 |  |  |  |  | 506.98 | [6 empty] | DIL
1 | 122307119R00 | Odkopávky nebo prokopávky nezapažené hornina třídy 4, příplatek za lepivost | m3 | 16.8587 |  | 0 |  | 0 |  | 0 | 21 | 0 | 0 | 0 | 0 | 0 |  | Vlastní | Indiv | 0.041 | 0.69 |  | Práce | Běžná |  |  |  | POL1_
|  | při pozemkových úpravách, s přehozením výkopku na vzdálenost do 3 m nebo s naložením na dopravní prostředek, | [25 empty] | POP |  | při pozemkových úpravách, s přehozením výkopku na vzdálenost do 3 m nebo s naložením na dopravní prostředek,
|  | Odkaz na mn. položky pořadí 1 : 16,85871 |  | 16.86 | [23 empty] | VV | 0
2 | 131301112R00 | Hloubení nezapažených jam a zářezů do 1000 m3, v hornině 4, hloubení strojně | m3 | 228.8273 |  | 0 |  | 0 |  | 0 | 21 | 0 | 0 | 0 | 0 | 0 |  | Vlastní | Indiv | 0.155 | 35.47 |  | Práce | Běžná |  |  |  | POL1_
|  | kromě zářezů se šikmými stěnami pro podzemní vedení, s urovnáním dna do předepsaného profilu a spádu, s případným nutným přemístěním ve výkopišti a dále buď s přemístěním výkopku na přilehlém terénu na vzdálenost do 3 m od okraje jámy nebo s naložením na dopravní prostředek, | [25 empty] | POP |  | kromě zářezů se šikmými stěnami pro podzemní vedení, s urovnáním dna do předepsaného profilu a spádu, s případným nutným přemístěním ve výkopišti a dále buď s přemístěním výkopku na přilehlém terénu na vzdálenost do 3 m od okraje jámy nebo s naložením na dopravní prostředek,
|  | výkop jámy pro akumulační nádrže : 3,65*7,55*4,1 |  | 112.99 | [23 empty] | VV | 0
|  | výkop jámy pro vsakovací těleso s rozdělovací šachtou (štěrkové lože + vsak) : (4,8*2,4*1,41)+(3,6*7,06*3,49) |  | 104.95 | [23 empty] | VV | 0
|  | rezerva 5% : 217,93*0,05 |  | 10.9 | [23 empty] | VV | 0
3 | 132301212R00 | Hloubení rýh šířky přes 60 do 200 cm do 1000 m3, v hornině 4, hloubení strojně | m3 | 151.7284 |  | 0 |  | 0 |  | 0 | 21 | 0 | 0 | 0 | 0 | 0 |  | Vlastní | Indiv | 0.29 | 44 |  | Práce | Běžná |  |  |  | POL1_
|  | zapažených i nezapažených, s urovnáním dna do předepsaného profilu a spádu, s případně nutným přehozením výkopku na vzdálenost do 3 m ve výkopišti, s přehozením výkopku na přilehlém terénu na vzdálenost do 5 m od podélné osy rýhy nebo s naložením výkopku na dopravní prostředek. | [25 empty] | POP |  | zapažených i nezapažených, s urovnáním dna do předepsaného profilu a spádu, s případně nutným přehozením výkopku na vzdálenost do 3 m ve výkopišti, s přehozením výkopku na přilehlém terénu na vzdálenost do 5 m od podélné osy rýhy nebo s naložením výkopku na dopravní prostředek.
|  | Dešťová kanalizace - 90% strojní kopání : | [25 empty] | VV | 0
|  | D1-vsak : ((6,6*1,58*0,8)+(21,7*1,65*0,8)+(53,4*1,69*0,8)+(9,23*1,2*0,8))*0,9 |  | 106.24 | [23 empty] | VV | 0
|  | D2-D2´ : (2,3*1,52*0,8)*0,9 |  | 2.52 | [23 empty] | VV | 0
|  | ŽL-ŽLˇ : (1,4*0,7*0,8)*0,9 |  | 0.71 | [23 empty] | VV | 0
|  | D3-D3´ : (2,5*1,6*0,8)*0,9 |  | 2.88 | [23 empty] | VV | 0
|  | D4-D4´ : (2,6*1,43*0,8)*0,9 |  | 2.68 | [23 empty] | VV | 0
|  | D8-D8´ : (3,8*0,82*0,8)*0,9 |  | 2.24 | [23 empty] | VV | 0
|  | D5-D5´ : (1,4*0,85*0,8)*0,9 |  | 0.86 | [23 empty] | VV | 0
|  | D7-D7´ : (7,5*1,27*0,8)*0,9 |  | 6.86 | [23 empty] | VV | 0
|  | D6-D6´ : (0,6*1,35*0,8)*0,9 |  | 0.58 | [23 empty] | VV | 0
|  | obtok - AN2 : (5,9*1,36*0,8)*0,9 |  | 5.78 | [23 empty] | VV | 0
|  | rezerva 5% : 131,338*0,05 |  | 6.57 | [23 empty] | VV | 0
[28 empty] | VV | 0
|  | Splašková kanalizace - 90% strojní kopání : | [25 empty] | VV | 0
|  | splašková kanalizace vně objektu : (4,3*1,35*0,8)*0,9 |  | 4.18 | [23 empty] | VV | 0
|  | rezerva 5% : 4,1796*0,05 |  | 0.21 | [23 empty] | VV | 0
[28 empty] | VV | 0
|  | Vodoinstalace - 90% strojní kopání : | [25 empty] | VV | 0
|  | doplňování a výtlak vody z akumulačních nádrží : (9,6*1,3*0,8)*0,9 |  | 8.99 | [23 empty] | VV | 0
|  | rezerva 5% : 8,9856*0,05 |  | 0.45 | [23 empty] | VV | 0
4 | 132301219R00 | Hloubení rýh šířky přes 60 do 200 cm příplatek za lepivost, v hornině 4, | m3 | 380.5557 |  | 0 |  | 0 |  | 0 | 21 | 0 | 0 | 0 | 0 | 0 |  | Vlastní | Indiv | 0.15 | 57.08 |  | Práce | Běžná |  |  |  | POL1_
|  | zapažených i nezapažených, s urovnáním dna do předepsaného profilu a spádu, s případně nutným přehozením výkopku na vzdálenost do 3 m ve výkopišti, s přehozením výkopku na přilehlém terénu na vzdálenost do 5 m od podélné osy rýhy nebo s naložením výkopku na dopravní prostředek. | [25 empty] | POP |  | zapažených i nezapažených, s urovnáním dna do předepsaného profilu a spádu, s případně nutným přehozením výkopku na vzdálenost do 3 m ve výkopišti, s přehozením výkopku na přilehlém terénu na vzdálenost do 5 m od podélné osy rýhy nebo s naložením výkopku na dopravní prostředek.
|  | Odkaz na mn. položky pořadí 3 : 151,72844 |  | 151.73 | [23 empty] | VV | 0
|  | Odkaz na mn. položky pořadí 4 : 228,82729 |  | 228.83 | [23 empty] | VV | 0
5 | 139601103R00 | Ruční výkop jam, rýh a šachet v hornině 4 | m3 | 16.8587 |  | 0 |  | 0 |  | 0 | 21 | 0 | 0 | 0 | 0 | 0 |  | Vlastní | Indiv | 4.655 | 78.48 |  | Práce | Běžná |  |  |  | POL1_
|  | s přehozením na vzdálenost do 5 m nebo s naložením na ruční dopravní prostředek | [25 empty] | POP
|  | Dešťová kanalizace - 10% ruční kopání : | [25 empty] | VV | 0
|  | D1-vsak : ((6,6*1,58*0,8)+(21,7*1,65*0,8)+(53,4*1,69*0,8)+(9,23*1,2*0,8))*0,1 |  | 11.8 | [23 empty] | VV | 0
|  | D2-D2´ : (2,3*1,52*0,8)*0,1 |  | 0.28 | [23 empty] | VV | 0
|  | ŽL-ŽLˇ : (1,4*0,7*0,8)*0,1 |  | 0.08 | [23 empty] | VV | 0
|  | D3-D3´ : (2,5*1,6*0,8)*0,1 |  | 0.32 | [23 empty] | VV | 0
|  | D4-D4´ : (2,6*1,43*0,8)*0,1 |  | 0.3 | [23 empty] | VV | 0
|  | D8-D8´ : (3,8*0,82*0,8)*0,1 |  | 0.25 | [23 empty] | VV | 0
|  | D5-D5´ : (1,4*0,85*0,8)*0,1 |  | 0.1 | [23 empty] | VV | 0
|  | D7-D7´ : (7,5*1,27*0,8)*0,1 |  | 0.76 | [23 empty] | VV | 0
|  | D6-D6´ : (0,6*1,35*0,8)*0,1 |  | 0.06 | [23 empty] | VV | 0
|  | obtok - AN2 : (5,9*1,36*0,8)*0,1 |  | 0.64 | [23 empty] | VV | 0
|  | rezerva 5% : 14,593*0,05 |  | 0.73 | [23 empty] | VV | 0
[28 empty] | VV | 0
|  | Splašková kanalizace - 10 % ruční kopání : | [25 empty] | VV | 0
|  | splašková kanalizace vně objektu : (4,3*1,35*0,8)*0,1 |  | 0.46 | [23 empty] | VV | 0
|  | rezerva 5% : 0,4644*0,05 |  | 0.02 | [23 empty] | VV | 0
[28 empty] | VV | 0
|  | Vodoinstalace - 10% ruční kopání : | [25 empty] | VV | 0
|  | doplňování a výtlak vody z akumulačních nádrží : (9,6*1,3*0,8)*0,1 |  | 1 | [23 empty] | VV | 0
|  | rezerva 5% : 0,9984*0,05 |  | 0.05 | [23 empty] | VV | 0
6 | 161101101R00 | Svislé přemístění výkopku z horniny 1 až 4, při hloubce výkopu přes 1 do 2,5 m | m3 | 397.4144 |  | 0 |  | 0 |  | 0 | 21 | 0 | 0 | 0 | 0 | 0 |  | Vlastní | Indiv | 0.345 | 137.11 |  | Práce | Běžná |  |  |  | POL1_
|  | bez naložení do dopravní nádoby, ale s vyprázdněním dopravní nádoby na hromadu nebo na dopravní prostředek, | [25 empty] | POP |  | bez naložení do dopravní nádoby, ale s vyprázdněním dopravní nádoby na hromadu nebo na dopravní prostředek,
|  | Odkaz na mn. položky pořadí 3 : 151,72844 |  | 151.73 | [23 empty] | VV | 0
|  | Odkaz na mn. položky pořadí 1 : 16,85871 |  | 16.86 | [23 empty] | VV | 0
|  | Odkaz na mn. položky pořadí 4 : 228,82729 |  | 228.83 | [23 empty] | VV | 0
7 | 162201102R00 | Vodorovné přemístění výkopku z hor.1-4 do 50 m | m3 | 156.0677 |  | 0 |  | 0 |  | 0 | 21 | 0 | 0 | 0 | 0 | 0 |  | Vlastní | Indiv | 0.07 | 10.92 |  | Specifikace | Běžná |  |  |  | POL3_
|  | Odkaz na mn. položky pořadí 1 : 16,85871 |  | 16.86 | [23 empty] | VV | 0
|  | Odkaz na mn. položky pořadí 3 : 151,72844 |  | 151.73 | [23 empty] | VV | 0
|  | Odkaz na mn. položky pořadí 4 : 228,82729 |  | 228.83 | [23 empty] | VV | 0
|  | Odkaz na mn. položky pořadí 7 : 241,34672*-1 |  | -241.35 | [23 empty] | VV | 0
8 | 174101101R00 | Zásyp jam, rýh, šachet se zhutněním | m3 | 241.3467 |  | 0 |  | 0 |  | 0 | 21 | 0 | 0 | 0 | 0 | 0 |  | Vlastní | Indiv | 0.2 | 48.27 |  | Specifikace | Běžná |  |  |  | POL3_
|  | včetně strojního přemístění materiálu pro zásyp ze vzdálenosti do 10 m od okraje zásypu | [25 empty] | POP
|  | Odkaz na mn. položky pořadí 1 : 16,85871 |  | 16.86 | [23 empty] | VV | 0
|  | Odkaz na mn. položky pořadí 3 : 151,72844 |  | 151.73 | [23 empty] | VV | 0
|  | Odkaz na mn. položky pořadí 4 : 228,82729 |  | 228.83 | [23 empty] | VV | 0
|  | Odkaz na mn. položky pořadí 6 : 59,72212*-1 |  | -59.72 | [23 empty] | VV | 0
|  | odečet - akumulační nádrže AN1 (včetně obetonování) : -(3,14*1,55*1,55*2,65) |  | -19.99 | [23 empty] | VV | 0
|  | odečet komínek AN1 : -(3,14*0,45*0,45*0,734) |  | -0.47 | [23 empty] | VV | 0
|  | odečet - akumulační nádrže AN2 (včetně obetonování) : -(3,14*1,575*1,575*2,65) |  | -20.64 | [23 empty] | VV | 0
|  | odečet komínek AN2 : -(3,14*0,45*0,45*0,376) |  | -0.24 | [23 empty] | VV | 0
|  | roznášecí ŽB deska pod akumulačními nádržemi : -(3,65*7,55*0,2) |  | -5.51 | [23 empty] | VV | 0
|  | vsakovací těleso : -(4,8*2,4*3,75) |  | -43.2 | [23 empty] | VV | 0
|  | RUŠ šachta : -(3,14*0,62*0,62)*4,75 |  | -5.73 | [23 empty] | VV | 0
|  | podkladní beton a štěrkopísek pod šachtou : -(1,5*1,5*0,25) |  | -0.56 | [23 empty] | VV | 0
9 | 175101101RT2 | Obsyp potrubí bez prohození sypaniny, s dodáním štěrkopísku frakce 0 - 22 mm | m3 | 59.7221 |  | 0 |  | 0 |  | 0 | 21 | 0 | 1.7 | 101.53 | 0 | 0 |  | Vlastní | Indiv | 1.59 | 94.96 |  | Specifikace | Běžná |  |  |  | POL3_
|  | Dešťová kanalizace - podsyp a obsyp dešťové kanalizace : | [25 empty] | VV | 0
|  | D1-vsak : (6,6*0,5*0,8)+(21,7*0,56*0,8)+(53,4*0,6*0,8)+(9,23*0,6*0,8) |  | 42.42 | [23 empty] | VV | 0
|  | D2-D2´ : (2,3*0,56*0,8) |  | 1.03 | [23 empty] | VV | 0
|  | ŽL-ŽLˇ : (1,4*0,5*0,8) |  | 0.56 | [23 empty] | VV | 0
|  | D3-D3´ : (2,5*0,525*0,8) |  | 1.05 | [23 empty] | VV | 0
|  | D4-D4´ : (2,6*0,525*0,8) |  | 1.09 | [23 empty] | VV | 0
|  | D8-D8´ : (3,8*0,525*0,8) |  | 1.6 | [23 empty] | VV | 0
|  | D5-D5´ : (1,4*0,525*0,8) |  | 0.59 | [23 empty] | VV | 0
|  | D7-D7´ : (7,5*0,525*0,8) |  | 3.15 | [23 empty] | VV | 0
|  | D6-D6´ : (0,6*0,525*0,8) |  | 0.25 | [23 empty] | VV | 0
|  | obtok - AN2 : (5,9*0,525*0,8) |  | 2.48 | [23 empty] | VV | 0
|  | rezerva 5% : 54,22*0,05 |  | 2.71 | [23 empty] | VV | 0
[28 empty] | VV | 0
|  | Splašková kanalizace - podsyp a obsyp splaškové kanalizace : | [25 empty] | VV | 0
|  | splašková kanalizace vně objektu : (4,3*0,56*0,8) |  | 1.93 | [23 empty] | VV | 0
|  | rezerva 5% : 1,9264*0,05 |  | 0.1 | [23 empty] | VV | 0
[28 empty] | VV | 0
|  | Vodoinstalace - podsyp a obsyp vodoinstalace : | [25 empty] | VV | 0
|  | doplňování a výtlak vody z akumulačních nádrží : (9,6*0,1*0,8) |  | 0.77 | [23 empty] | VV | 0
|  | rezerva 5% : 0,768*0,05*0 | [25 empty] | VV | 0
Díl: | 93 | Dokončovací práce inženýrských staveb |  |  |  | 0 |  | 0 |  | 0 |  | 0 |  | 0 |  | 0 |  |  |  |  | 0 | [6 empty] | DIL
10 | 01 zam. přip. | Geodetické zameření skutečného provedení vnější kanalizace | ks | 1 |  | 0 |  | 0 |  | 0 | 21 | 0 | 0 | 0 | 0 | 0 |  | Vlastní | Indiv | 0 | 0 |  | Práce | Běžná |  |  |  | POL1_
Díl: | 721 | Vnitřní kanalizace |  |  |  | 0 |  | 0 |  | 0 |  | 0 |  | 102.83 |  | 0.02 |  |  |  |  | 331.87 | [6 empty] | DIL
11 | 115101202R00 | Čerpání vody na dopravní výšku do 10 m s uvažovaným průměrným přítokem přes 500 do 1 000 l/min | h | 72 |  | 0 |  | 0 |  | 0 | 21 | 0 | 4e-05 | 0 | 0 | 0 |  | Vlastní | Indiv | 0.3 | 21.6 |  | Práce | Běžná |  |  |  | POL1_
|  | na vzdálenost od hladiny vody v jímce po výšku roviny proložené osou nejvyššího bodu výtlačného potrubí. Včetně odpadní potrubí v délce do 20 m. | [25 empty] | POP |  | na vzdálenost od hladiny vody v jímce po výšku roviny proložené osou nejvyššího bodu výtlačného potrubí. Včetně odpadní potrubí v délce do 20 m.
|  | čerpání spodní vody při stavebních pracích (vsak a akumulační nádrže) - hrubý odhad : 72 |  | 72 | [23 empty] | VV | 0
12 | 273313611R00 | Beton základových desek prostý třídy C 16/20 | m3 | 17.4204 |  | 0 |  | 0 |  | 0 | 21 | 0 | 2.525 | 43.99 | 0 | 0 |  | Vlastní | Indiv | 0.48 | 8.36 |  | Práce | Běžná |  |  |  | POL1_
|  | dodávka a uložení betonu do připravené konstrukce, | [25 empty] | POP
|  | základová deska pod akumulačními nádržemi tl. 200mm : 3,65*7,55*0,2 |  | 5.51 | [23 empty] | VV | 0
|  | betonáž stropu akumulačních nádrží : 2*(3,14*1,575*1,575*0,15) |  | 2.34 | [23 empty] | VV | 0
|  | betonáž stěn akumulačních nádrží : 2*(2*3,14*1,6*2,65*0,15) |  | 7.99 | [23 empty] | VV | 0
|  | rezerva 10% : 15,84*0,1 |  | 1.58 | [23 empty] | VV | 0
13 | 273321211R00 | Beton základových desek železový třídy C12/15 | m3 | 0.416 |  | 0 |  | 0 |  | 0 | 21 | 0 | 2.525 | 1.05 | 0 | 0 |  | Vlastní | Indiv | 0.48 | 0.2 |  | Práce | Běžná |  |  |  | POL1_
|  | bez dodávky a uložení výztuže | [25 empty] | POP
|  | základová deska pod RUŠ 1500/1500/150 : 1,5*1,5*0,15 |  | 0.34 | [23 empty] | VV | 0
|  | betonáž uvnitř skruže : 0,5*0,5*3,14*0,1 |  | 0.08 | [23 empty] | VV | 0
14 | 279351101R00 | Bednění základových zdí jednostranné, zřízení | m2 | 60.288 |  | 0 |  | 0 |  | 0 | 21 | 0 | 0.04004 | 2.41 | 0 | 0 |  | Vlastní | Indiv | 0.74 | 44.61 |  | Práce | Běžná |  |  |  | POL1_
|  | bednění svislé nebo šikmé (odkloněné), půdorysně přímé nebo zalomené základových zdí ve volných nebo zapažených jámách, rýhách, šachtách, včetně případných vzpěr, | [25 empty] | POP |  | bednění svislé nebo šikmé (odkloněné), půdorysně přímé nebo zalomené základových zdí ve volných nebo zapažených jámách, rýhách, šachtách, včetně případných vzpěr,
|  | bednění pro obetonování nádrží na dešťovou vodu : 2*(2*3,14*1,6*3) |  | 60.29 | [23 empty] | VV | 0
15 | 279351102R00 | Bednění základových zdí jednostranné, odstranění | m2 | 60.288 |  | 0 |  | 0 |  | 0 | 21 | 0 | 0 | 0 | 0 | 0 |  | Vlastní | Indiv | 0.35 | 21.1 |  | Práce | Běžná |  |  |  | POL1_
|  | bednění svislé nebo šikmé (odkloněné), půdorysně přímé nebo zalomené základových zdí ve volných nebo zapažených jámách, rýhách, šachtách, včetně případných vzpěr, | [25 empty] | POP |  | bednění svislé nebo šikmé (odkloněné), půdorysně přímé nebo zalomené základových zdí ve volných nebo zapažených jámách, rýhách, šachtách, včetně případných vzpěr,
|  | Včetně očištění, vytřídění a uložení bednicího materiálu. | [25 empty] | POP
|  | Odkaz na mn. položky pořadí 32 : 60,28800 |  | 60.29 | [23 empty] | VV | 0
16 | 721176222R00 | Potrubí KG svodné (ležaté) v zemi vnější průměr D 110 mm, tloušťka stěny 3,2 mm, DN 100 | m | 8.8 |  | 0 |  | 0 |  | 0 | 21 | 0 | 0.0021 | 0.02 | 0 | 0 |  | Vlastní | Indiv | 0.8 | 7.04 |  | Práce | Běžná |  |  |  | POL1_
|  | včetně tvarovek, objímek. Bez zednických výpomocí. | [25 empty] | POP
|  | Potrubí včetně tvarovek. Bez zednických výpomocí. | [25 empty] | POP
|  | dešťová kanalizace D1- vsak : 6,6 |  | 6.6 | [23 empty] | VV | 0
|  | dešťová kanalizace ŽL-ŽL´ : 1,4 |  | 1.4 | [23 empty] | VV | 0
|  | rezerva 10% : 8*0,1 |  | 0.8 | [23 empty] | VV | 0
17 | 721176223R00 | Potrubí KG svodné (ležaté) v zemi vnější průměr D 125 mm, tloušťka stěny 3,2 mm, DN 125 | m | 27.94 |  | 0 |  | 0 |  | 0 | 21 | 0 | 0.00252 | 0.07 | 0 | 0 |  | Vlastní | Indiv | 0.8 | 22.35 |  | Práce | Běžná |  |  |  | POL1_
|  | včetně tvarovek, objímek. Bez zednických výpomocí. | [25 empty] | POP
|  | Potrubí včetně tvarovek. Bez zednických výpomocí. | [25 empty] | POP
|  | dešťová kanalizace D3-D3´ : 2,5 |  | 2.5 | [23 empty] | VV | 0
|  | dešťová kanalizace D4-D4´ : 2,6 |  | 2.6 | [23 empty] | VV | 0
|  | dešťová kanalizace D8-D8´ : 3,8 |  | 3.8 | [23 empty] | VV | 0
|  | dešťová kanalizace D5-D5´ : 1,4 |  | 1.4 | [23 empty] | VV | 0
|  | dešťová kanalizace D7-D7´ : 7,5 |  | 7.5 | [23 empty] | VV | 0
|  | dešťová kanalizace D6-D6´ : 0,6 |  | 0.6 | [23 empty] | VV | 0
|  | dešťová kanalizace obtok - AN2´ : 5,9 |  | 5.9 | [23 empty] | VV | 0
|  | dešťová kanalizace do vsaku : 1,1 |  | 1.1 | [23 empty] | VV | 0
|  | rezerva 10% : 25,4*0,1 |  | 2.54 | [23 empty] | VV | 0
18 | 721176224R00 | Potrubí KG svodné (ležaté) v zemi vnější průměr D 160 mm, tloušťka stěny 4,0 mm, DN 150 | m | 26.4 |  | 0 |  | 0 |  | 0 | 21 | 0 | 0.00357 | 0.09 | 0 | 0 |  | Vlastní | Indiv | 0.55 | 14.52 |  | Práce | Běžná |  |  |  | POL1_
|  | včetně tvarovek, objímek. Bez zednických výpomocí. | [25 empty] | POP
|  | Potrubí včetně tvarovek. Bez zednických výpomocí. | [25 empty] | POP
|  | dešťová kanalizace D1-vsak : 21,7 |  | 21.7 | [23 empty] | VV | 0
|  | dešťová kanalizace D2-D2´ : 2,3 |  | 2.3 | [23 empty] | VV | 0
|  | rezerva 10% : 24*0,1 |  | 2.4 | [23 empty] | VV | 0
19 | 721176225R00 | Potrubí KG svodné (ležaté) v zemi vnější průměr D 200 mm, tloušťka stěny 4,9 mm, DN 200 | m | 69.193 |  | 0 |  | 0 |  | 0 | 21 | 0 | 0.00403 | 0.28 | 0 | 0 |  | Vlastní | Indiv | 0.6 | 41.52 |  | Práce | Běžná |  |  |  | POL1_
|  | včetně tvarovek, objímek. Bez zednických výpomocí. | [25 empty] | POP
|  | dešťová kanalizace D1-vsak : 53,4 |  | 53.4 | [23 empty] | VV | 0
|  | dešťová kanalizace D1-vsak : 9,53 |  | 9.53 | [23 empty] | VV | 0
|  | rezerva 10% : 62,63*0,1 |  | 6.26 | [23 empty] | VV | 0
20 | 721176242R00 | Potrubí KG dešťové (svislé) vnější průměr D 110 mm, tloušťka stěny 3,2 mm, DN 100 | m | 1.925 |  | 0 |  | 0 |  | 0 | 21 | 0 | 0.00186 | 0 | 0 | 0 |  | Vlastní | Indiv | 0.3559 | 0.69 |  | Práce | Běžná |  |  |  | POL1_
|  | včetně tvarovek, objímek. Bez zednických výpomocí. | [25 empty] | POP
|  | Potrubí včetně tvarovek, objímek a ukotvení. | [25 empty] | POP
|  | Včetně zřízení a demontáže pomocného lešení. | [25 empty] | POP
|  | D1 : 1,25 |  | 1.25 | [23 empty] | VV | 0
|  | ŽL : 0,5 |  | 0.5 | [23 empty] | VV | 0
|  | rezerva 10% : 1,75*0,1 |  | 0.18 | [23 empty] | VV | 0
21 | 721176243R00 | Potrubí KG dešťové (svislé) vnější průměr D 125 mm, tloušťka stěny 3,2 mm, DN 125 | m | 9.735 |  | 0 |  | 0 |  | 0 | 21 | 0 | 0.00211 | 0.02 | 0 | 0 |  | Vlastní | Indiv | 0.4349 | 4.23 |  | Práce | Běžná |  |  |  | POL1_
|  | včetně tvarovek, objímek. Bez zednických výpomocí. | [25 empty] | POP
|  | Potrubí včetně tvarovek, objímek a ukotvení. | [25 empty] | POP
|  | Včetně zřízení a demontáže pomocného lešení. | [25 empty] | POP
|  | spádiště u šachty RŠ-4 : 1,6 |  | 1.6 | [23 empty] | VV | 0
|  | D3 : 1,3 |  | 1.3 | [23 empty] | VV | 0
|  | D4 : 1,25 |  | 1.25 | [23 empty] | VV | 0
|  | D5 : 1,3 |  | 1.3 | [23 empty] | VV | 0
|  | D6 : 1,7 |  | 1.7 | [23 empty] | VV | 0
|  | D7 : 1,7 |  | 1.7 | [23 empty] | VV | 0
|  | rezerva 10% : 8,85*0,1 |  | 0.89 | [23 empty] | VV | 0
22 | 721176244R00 | Potrubí KG dešťové (svislé) vnější průměr D 160 mm, tloušťka stěny 4,0 mm, DN 160 | m | 1.65 |  | 0 |  | 0 |  | 0 | 21 | 0 | 0.00307 | 0.01 | 0 | 0 |  | Vlastní | Indiv | 0.44 | 0.73 |  | Práce | Běžná |  |  |  | POL1_
|  | včetně tvarovek, objímek. Bez zednických výpomocí. | [25 empty] | POP
|  | Potrubí včetně tvarovek, objímek a ukotvení. | [25 empty] | POP
|  | Včetně zřízení a demontáže pomocného lešení. | [25 empty] | POP
|  | D2 : 1,5 |  | 1.5 | [23 empty] | VV | 0
|  | rezerva 10% : 1,5*0,1 |  | 0.15 | [23 empty] | VV | 0
23 | 721242110RT2 | Lapač střešních splavenin D 125 mm, s otáč.kul.kloubem na odtoku, s košem , se suchou a nezámr.klapkou,čistícím víčkem a vylam.těs. kroužky pro připoj.potrub.svodů D 75, 90, 100 a 110 mm, včetně dodávky materiálu | kus | 7 |  | 0 |  | 0 |  | 0 | 21 | 0 | 0.0838 | 0.59 | 0 | 0 |  | Vlastní | Indiv | 0.5 | 3.5 |  | Práce | Běžná |  |  |  | POL1_
|  | včetně dodávky materiálu | [25 empty] | POP
|  | Dešťová kanalizace D1-D7 : 7 |  | 7 | [23 empty] | VV | 0
24 | 721290112R00 | Zkouška těsnosti kanalizace v objektech vodou, DN 200 | m | 158.843 |  | 0 |  | 0 |  | 0 | 21 | 0 | 0 | 0 | 0 | 0 |  | Vlastní | Indiv | 0.059 | 9.37 |  | Práce | Běžná |  |  |  | POL1_
|  | Odkaz na mn. položky pořadí 16 : 1,92500 |  | 1.93 | [23 empty] | VV | 0
|  | Odkaz na mn. položky pořadí 17 : 9,73500 |  | 9.73 | [23 empty] | VV | 0
|  | Odkaz na mn. položky pořadí 18 : 1,65000 |  | 1.65 | [23 empty] | VV | 0
|  | Odkaz na mn. položky pořadí 19 : 13,20000 |  | 13.2 | [23 empty] | VV | 0
|  | Odkaz na mn. položky pořadí 20 : 8,80000 |  | 8.8 | [23 empty] | VV | 0
|  | Odkaz na mn. položky pořadí 21 : 27,94000 |  | 27.94 | [23 empty] | VV | 0
|  | Odkaz na mn. položky pořadí 22 : 26,40000 |  | 26.4 | [23 empty] | VV | 0
|  | Odkaz na mn. položky pořadí 23 : 69,19300 |  | 69.19 | [23 empty] | VV | 0
25 | 721300922R00 | Pročištění ležatých svodů do DN 300 | m | 20 |  | 0 |  | 0 |  | 0 | 21 | 0 | 0 | 0 | 0 | 0 |  | Vlastní | Indiv | 0.465 | 9.3 |  | Práce | Běžná |  |  |  | POL1_
|  | Pročištění stávající splaškové kanalizace - hrubý odhad : 20 |  | 20 | [23 empty] | VV | 0
26 | 871318111R00 | Kladení drenážního potrubí z plastických hmot | m | 28.8 |  | 0 |  | 0 |  | 0 | 21 | 0 | 0 | 0 | 0 | 0 |  | Vlastní | Indiv | 0.05 | 1.44 |  | Práce | Běžná |  |  |  | POL1_
|  | Odkaz na mn. položky pořadí 43 : 14,40000 |  | 14.4 | [23 empty] | VV | 0
|  | Odkaz na mn. položky pořadí 44 : 14,40000 |  | 14.4 | [23 empty] | VV | 0
27 | 894421111R00 | Osazení betonových dílců pro šachty podle DIN 4034 skruže rovné, o hmotnosti do 0,5 t | ks | 1 |  | 0 |  | 0 |  | 0 | 21 | 0 | 0 | 0 | 0 | 0 |  | Vlastní | Indiv | 0.79 | 0.79 |  | Práce | Běžná |  |  |  | POL1_
|  | na kroužek, | [25 empty] | POP
|  | osazení vyrovnávacích prstenců : 1 |  | 1 | [23 empty] | VV | 0
28 | 894421112RT1 | Osazení betonových dílců pro šachty podle DIN 4034 skruže rovné, o hmotnosti do 1,4 t | kus | 5 |  | 0 |  | 0 |  | 0 | 21 | 0 | 0 | 0 | 0 | 0 |  | Vlastní | Indiv | 0.95 | 4.75 |  | Práce | Běžná |  |  |  | POL1_
|  | na kroužek, | [25 empty] | POP
|  | Odkaz na mn. položky pořadí 48 : 4,00000 |  | 4 | [23 empty] | VV | 0
|  | Odkaz na mn. položky pořadí 50 : 1,00000 |  | 1 | [23 empty] | VV | 0
29 | 894422111RT1 | Osazení betonových dílců pro šachty podle DIN 4034 skruže přechodové, pro jakoukoliv hmotnost | kus | 4 |  | 0 |  | 0 |  | 0 | 21 | 0 | 0 | 0 | 0 | 0 |  | Vlastní | Indiv | 0.9 | 3.6 |  | Práce | Běžná |  |  |  | POL1_
|  | na kroužek, | [25 empty] | POP
|  | Odkaz na mn. položky pořadí 48 : 4,00000 |  | 4 | [23 empty] | VV | 0
30 | 894432112R00 | Osazení plastových šachet revizních průměr 425 mm | kus | 5 |  | 0 |  | 0 |  | 0 | 21 | 0 | 0 | 0 | 0 | 0 |  | Vlastní | Indiv | 1.3 | 6.5 |  | Práce | Běžná |  |  |  | POL1_
|  | Odkaz na mn. položky pořadí 62 : 1,00000 |  | 1 | [23 empty] | VV | 0
|  | Odkaz na mn. položky pořadí 63 : 1,00000 |  | 1 | [23 empty] | VV | 0
|  | Odkaz na mn. položky pořadí 64 : 1,00000 |  | 1 | [23 empty] | VV | 0
|  | Odkaz na mn. položky pořadí 65 : 1,00000 |  | 1 | [23 empty] | VV | 0
|  | Odkaz na mn. položky pořadí 66 : 1,00000 |  | 1 | [23 empty] | VV | 0
31 | 899101111R00 | Osazení poklopů litinových a ocelových o hmotnost jednotlivě do 50 kg | kus | 5 |  | 0 |  | 0 |  | 0 | 21 | 0 | 0.00468 | 0.02 | 0 | 0 |  | Vlastní | Indiv | 0.68 | 3.4 |  | Práce | Běžná |  |  |  | POL1_
|  | Odkaz na mn. položky pořadí 72 : 2,00000 |  | 2 | [23 empty] | VV | 0
|  | Odkaz na mn. položky pořadí 74 : 3,00000 |  | 3 | [23 empty] | VV | 0
32 | 899102111R00 | Osazení poklopů litinových a ocelových o hmotnost jednotlivě přes 50 do 100 kg | kus | 1 |  | 0 |  | 0 |  | 0 | 21 | 0 | 0.00702 | 0.01 | 0 | 0 |  | Vlastní | Indiv | 1.09 | 1.09 |  | Práce | Běžná |  |  |  | POL1_
|  | Odkaz na mn. položky pořadí 55 : 1,00000 |  | 1 | [23 empty] | VV | 0
33 | 899711122R00 | Výstražné fólie výstražná fólie pro kanalizaci, šířka 30 cm | m | 132.333 |  | 0 |  | 0 |  | 0 | 21 | 0 | 0 | 0 | 0 | 0 |  | Vlastní | Indiv | 0.026 | 3.44 |  | Práce | Běžná |  |  |  | POL1_
|  | Odkaz na mn. položky pořadí 20 : 8,80000 |  | 8.8 | [23 empty] | VV | 0
|  | Odkaz na mn. položky pořadí 21 : 27,94000 |  | 27.94 | [23 empty] | VV | 0
|  | Odkaz na mn. položky pořadí 22 : 26,40000 |  | 26.4 | [23 empty] | VV | 0
|  | Odkaz na mn. položky pořadí 23 : 69,19300 |  | 69.19 | [23 empty] | VV | 0
34 | R-01 AKU | Doprava aku nádrží na stavbu (dešťová kanalizace) | kompl | 1 |  | 0 |  | 0 |  | 0 | 21 | 0 | 0.00034 | 0 | 0 | 0 |  | Vlastní | Indiv | 0.32 | 0.32 |  | Práce | Běžná |  |  |  | POL1_
35 | R-01 doprava bet | Doprava betonové směsi - betonárna Marianské hory (9km) | kompl | 1 |  | 0 |  | 0 |  | 0 | 21 | 0 | 2.525 | 2.53 | 0 | 0 |  | Vlastní | Indiv | 0.48 | 0.48 |  | Práce | Běžná |  |  |  | POL1_
36 | R-01 filtrační vrstva | Doprava štěrkodrti na stavbu (2x 16km; 24,5t) | kompl | 1 |  | 0 |  | 0 |  | 0 | 21 | 0 | 2.25 | 2.25 | 0 | 0 |  | Vlastní | Indiv | 0.15 | 0.15 |  | Práce | Běžná |  |  |  | POL1_
37 | R-01 jádrový vývrt | Vrtání jádrové do prostého betonu do D 100 mm | kompl | 1 |  | 0 |  | 0 |  | 0 | 21 | 0 | 0.00146 | 0 | 0.01884 | 0.02 |  | Vlastní | Indiv | 3.05 | 3.05 |  | Práce | Běžná |  |  |  | POL1_
|  | 4x DN 200 a 1xDN 100 v šahtě RUŠ : 1 |  | 1 | [23 empty] | VV | 0
38 | R-01 kanalizace | Napojení na stávající splaškovou kanalizaci vně objektu | kompl | 1 |  | 0 |  | 0 |  | 0 | 21 | 0 | 0.00034 | 0 | 0 | 0 |  | Vlastní | Indiv | 0.32 | 0.32 |  | Práce | Běžná |  |  |  | POL1_
39 | R-01 napojení | Napojení dešťového kanal. potrubí na šachty | kompl | 4 |  | 0 |  | 0 |  | 0 | 21 | 0 | 0 | 0 | 0 | 0 |  | Vlastní | Indiv | 0 | 0 |  | Práce | Běžná |  |  |  | POL1_
|  | RUŠ : 4 |  | 4 | [23 empty] | VV | 0
40 | R-01 Potrubí KG | Potrubí KG dešťové (svislé), D 200 x 4,5 mm | m | 13.2 |  | 0 |  | 0 |  | 0 | 21 | 0 | 0.00307 | 0.04 | 0 | 0 |  | Vlastní | Indiv | 0.44 | 5.81 |  | Práce | Běžná |  |  |  | POL1_
|  | Potrubí včetně tvarovek, objímek a ukotvení. | [25 empty] | POP
|  | Včetně zřízení a demontáže pomocného lešení. | [25 empty] | POP
|  | spojení nádrží : 0,7+0,7 |  | 1.4 | [23 empty] | VV | 0
|  | v nádrži : 1+1 |  | 2 | [23 empty] | VV | 0
|  | před šachtou RUŠ : 4,8 |  | 4.8 | [23 empty] | VV | 0
|  | v šachtě RUŠ : 3,8 |  | 3.8 | [23 empty] | VV | 0
|  | rezerva 10% : 12*0,1 |  | 1.2 | [23 empty] | VV | 0
41 | R-01 vsak | Doprava voštinových bloků na stavbu | kompl | 1 |  | 0 |  | 0 |  | 0 | 21 | 0 | 0.00034 | 0 | 0 | 0 |  | Vlastní | Indiv | 0.32 | 0.32 |  | Práce | Běžná |  |  |  | POL1_
42 | R-02 AKU | Stavební a montáží práce - usazení nádrží, dopojení nádrži na kanalizaci a vodoinstalaci | kompl | 1 |  | 0 |  | 0 |  | 0 | 21 | 0 | 0.00034 | 0 | 0 | 0 |  | Vlastní | Indiv | 0.32 | 0.32 |  | Práce | Běžná |  |  |  | POL1_
43 | R-02 doprava bet | Doprava betonové směsi - betonárna Marianské hory (9km) včetně čerpání a přistavení čerpadla | kompl | 1 |  | 0 |  | 0 |  | 0 | 21 | 0 | 2.525 | 2.53 | 0 | 0 |  | Vlastní | Indiv | 0.48 | 0.48 |  | Práce | Běžná |  |  |  | POL1_
44 | R-02 filtrační vrstva | Filtr.vrstvy ze zhut.kam. hrubého drcen. 32-63 mm včetně uložení | m3 | 17.8675 |  | 0 |  | 0 |  | 0 | 21 | 0 | 2.25 | 40.2 | 0 | 0 |  | Vlastní | Indiv | 0.15 | 2.68 |  | Práce | Běžná |  |  |  | POL1_
|  | Včetně průměrného množství kameniva zatlačeného do podloží a urovnání líce vrstvy. | [25 empty] | POP
|  | vsakovací objekt - štěrkový polštář : 4,8*2,4*1,41 |  | 16.24 | [23 empty] | VV | 0
|  | rezerva 10% : 16,2432*0,1 |  | 1.62 | [23 empty] | VV | 0
45 | R-02 kanalizace | Kamerové zkoušky (ověření dobrého stavu stávající kanalizace) | kompl | 1 |  | 0 |  | 0 |  | 0 | 21 | 0 | 0 | 0 | 0 | 0 |  | Vlastní | Indiv | 1.02 | 1.02 |  | Práce | Běžná |  |  |  | POL1_
46 | R-02 vsak | Montáž vsakovacích voštinových bloků | ks | 16 |  | 0 |  | 0 |  | 0 | 21 | 0 | 0 | 0 | 0 | 0 |  | Vlastní | Indiv | 0 | 0 |  | Práce | Běžná |  |  |  | POL1_
|  | Odkaz na mn. položky pořadí 41 : 16,00000 |  | 16 | [23 empty] | VV | 0
47 | R-03 AKU | Elektrické zapojení | kompl | 1 |  | 0 |  | 0 |  | 0 | 21 | 0 | 0.00034 | 0 | 0 | 0 |  | Vlastní | Indiv | 0.32 | 0.32 |  | Práce | Běžná |  |  |  | POL1_
48 | R-04 AKU | Aku. nádrž plastová k obetonování 13,7 m3; o2800, v.2500mm včetně vystrojení čerpací technikou, (filtrace DN200,2xponorné čerpadlo. elektromag. ventil, rozváděč) | kompl | 1 |  | 0 |  | 0 |  | 0 | 21 | 0 | 0.00034 | 0 | 0 | 0 |  | Vlastní | Indiv | 0.32 | 0.32 |  | Práce | Běžná |  |  |  | POL1_
49 | R-04 vsak | Montáž ochranná geotextilie | m2 | 83.07 |  | 0 |  | 0 |  | 0 | 21 | 0 | 0.00034 | 0.03 | 0 | 0 |  | Vlastní | Indiv | 0.32 | 26.58 |  | Práce | Běžná |  |  |  | POL1_
|  | Odkaz na mn. položky pořadí 46 : 83,07000 |  | 83.07 | [23 empty] | VV | 0
50 | R-05 AKU | Aku. nádrž plastová k obetonování 14,7 m3; o2800, v.2500mm bez vystrojení + prodloužení komínku | kompl | 1 |  | 0 |  | 0 |  | 0 | 21 | 0 | 0.00034 | 0 | 0 | 0 |  | Vlastní | Indiv | 0.32 | 0.32 |  | Práce | Běžná |  |  |  | POL1_
51 | R-06 AKU | Podbednění stropů akumulačních nádrží včetně podepření do výšky 3,5 m, bednění vlastní, zřízení | m2 | 12.3088 |  | 0 |  | 0 |  | 0 | 21 | 0 | 0.04915 | 0.6 | 0 | 0 |  | Vlastní | Indiv | 0.99 | 12.19 |  | Práce | Běžná |  |  |  | POL1_
|  | akumulační nádrže - podbednění stropu před betonáži : 2*(1,4*1,4*3,14) |  | 12.31 | [23 empty] | VV | 0
52 | R-07 AKU | Napouštění nádrží při obetonování | kompl | 1 |  | 0 |  | 0 |  | 0 | 21 | 0 | 0 | 0 | 0 | 0 |  | Vlastní | Indiv | 0.35 | 0.35 |  | Práce | Běžná |  |  |  | POL1_
53 | R-08 AKU | Výztuž základových desek a nádrží z betonářské oceli B500B (10 505) | t | 0.468 |  | 0 |  | 0 |  | 0 | 21 | 0 | 1.0275 | 0.48 | 0 | 0 |  | Vlastní | Indiv | 23.53 | 11.01 |  | Práce | Běžná |  |  |  | POL1_
54 | 286971041R | Příslušenství šachty - vložka PVC, včetně manžety, d = 160 mm | kus | 1 |  | 0 |  | 0 |  | 0 | 21 | 0 | 0.002 | 0 | 0 | 0 |  | Vlastní | Indiv | 0 | 0 |  | Specifikace | Běžná |  |  |  | POL3_
|  | Odkaz na mn. položky pořadí 14 : 1,00000 |  | 1 | [23 empty] | VV | 0
55 | 286971402R | Díl plastový šachtový - roura korugovaná bez hrdla; materiál: PP; tvar: kruhový; dl = 1 500 mm; průměr = 425 mm | kus | 3 |  | 0 |  | 0 |  | 0 | 21 | 0 | 0.012 | 0.04 | 0 | 0 |  | Vlastní | Indiv | 0 | 0 |  | Specifikace | Běžná |  |  |  | POL3_
|  | splašková kanalizace SŠ-1 : 1 |  | 1 | [23 empty] | VV | 0
|  | dešťová kanalizace RŠ-1 : 1 |  | 1 | [23 empty] | VV | 0
|  | dešťová kanalizace RŠ-2 : 1 |  | 1 | [23 empty] | VV | 0
56 | 286971403R | Díl plastový šachtový - roura korugovaná bez hrdla; materiál: PP; tvar: kruhový; dl = 2 000 mm; průměr = 425 mm | kus | 1 |  | 0 |  | 0 |  | 0 | 21 | 0 | 0.01779 | 0.02 | 0 | 0 |  | Vlastní | Indiv | 0 | 0 |  | Specifikace | Běžná |  |  |  | POL3_
|  | dešťová kanalizace RŠ-3 : 1 |  | 1 | [23 empty] | VV | 0
57 | 286971404R | Díl plastový šachtový - roura korugovaná bez hrdla; materiál: PP; tvar: kruhový; dl = 3 000 mm; průměr = 425 mm | kus | 1 |  | 0 |  | 0 |  | 0 | 21 | 0 | 0.025 | 0.03 | 0 | 0 |  | Vlastní | Indiv | 0 | 0 |  | Specifikace | Běžná |  |  |  | POL3_
|  | dešťová kanalizace RŠ-4 : 1 |  | 1 | [23 empty] | VV | 0
58 | 286971670R | Díl plastový šachtový - dno výkyvné průtočné 0°, pro KG DN 110, 1x vtok 1x výtok; materiál: PP; tvar: kruhový; průměr = 425 mm; v = 582 mm | kus | 1 |  | 0 |  | 0 |  | 0 | 21 | 0 | 0.0056 | 0.01 | 0 | 0 |  | Vlastní | Indiv | 0 | 0 |  | Specifikace | Běžná |  |  |  | POL3_
|  | dešťová kanalizace RŠ-1 : 1 |  | 1 | [23 empty] | VV | 0
59 | 286971672R | Díl plastový šachtový - dno výkyvné průtočné 0°, pro KG DN 160, 1x vtok 1x výtok; materiál: PP; tvar: kruhový; průměr = 425 mm; v = 611 mm | kus | 1 |  | 0 |  | 0 |  | 0 | 21 | 0 | 0.0062 | 0.01 | 0 | 0 |  | Vlastní | Indiv | 0 | 0 |  | Specifikace | Běžná |  |  |  | POL3_
|  | splašková kanalizace SŠ-1 : 1 |  | 1 | [23 empty] | VV | 0
60 | 286971675R | Díl plastový šachtový - dno výkyvné průtočné 90°, pro KG DN 160, 1x vtok 1x výtok; materiál: PP; tvar: kruhový; průměr = 425 mm; v = 611 mm | kus | 1 |  | 0 |  | 0 |  | 0 | 21 | 0 | 0.0062 | 0.01 | 0 | 0 |  | Vlastní | Indiv | 0 | 0 |  | Specifikace | Běžná |  |  |  | POL3_
|  | dešťová kanalizace RŠ-2 : 1 |  | 1 | [23 empty] | VV | 0
61 | 286971681R | Díl plastový šachtový - dno výkyvné průtočné 90°, pro KG DN 200, 1x vtok 1x výtok; materiál: PP; tvar: kruhový; průměr = 425 mm; v = 638 mm | kus | 1 |  | 0 |  | 0 |  | 0 | 21 | 0 | 0.0068 | 0.01 | 0 | 0 |  | Vlastní | Indiv | 0 | 0 |  | Specifikace | Běžná |  |  |  | POL3_
|  | dešťová kanalizace RŠ-3 : 1 |  | 1 | [23 empty] | VV | 0
62 | 286971682R | Díl plastový šachtový - dno výkyvné typ T, pro KG DN 200, 2x vtok 1x výtok; materiál: PP; tvar: kruhový; průměr = 425 mm; v = 638 mm | kus | 1 |  | 0 |  | 0 |  | 0 | 21 | 0 | 0.0074 | 0.01 | 0 | 0 |  | Vlastní | Indiv | 0 | 0 |  | Specifikace | Běžná |  |  |  | POL3_
|  | dešťová kanalizace RŠ-4 : 1 |  | 1 | [23 empty] | VV | 0
63 | 3457115973R | Trubka plastová drenážní spoj: drážkový; potrubí: jednovrstvé; materiál: PE; stěna: R1; povrch: korugovaný; ohebná; DN/OD = 100; perforování: MP | m | 14.4 |  | 0 |  | 0 |  | 0 | 21 | 0 | 0.00042 | 0.01 | 0 | 0 |  | Vlastní | Indiv | 0 | 0 |  | Specifikace | Běžná |  |  |  | POL3_
|  | Odvětrání vsakovacího objektu : 12 |  | 12 | [23 empty] | VV | 0
|  | rezerva 20% : 12*0,2 |  | 2.4 | [23 empty] | VV | 0
64 | 3457115975R | Trubka plastová drenážní spoj: drážkový; potrubí: jednovrstvé; materiál: PE; stěna: R1; povrch: korugovaný; ohebná; DN/OD = 160; perforování: MP | m | 14.4 |  | 0 |  | 0 |  | 0 | 21 | 0 | 0.00098 | 0.01 | 0 | 0 |  | Vlastní | Indiv | 0 | 0 |  | Specifikace | Běžná |  |  |  | POL3_
|  | Drenážní potrubí ve vsakovacím objektu : 12 |  | 12 | [23 empty] | VV | 0
|  | rezerva 20% : 12*0,2 |  | 2.4 | [23 empty] | VV | 0
65 | 55340323R | Poklop šachtový materiál: litina; zatížení: D 400 | kus | 1 |  | 0 |  | 0 |  | 0 | 21 | 0 | 0.165 | 0.17 | 0 | 0 |  | Vlastní | Indiv | 0 | 0 |  | Specifikace | Běžná |  |  |  | POL3_
|  | poklop pro šachtu RUŠ : 1 |  | 1 | [23 empty] | VV | 0
66 | 59224012R | prstenec betonový; DN = 625,0 mm; h = 80,0 mm; s = 100,00 mm; beton C 35/45 | kus | 3 |  | 0 |  | 0 |  | 0 | 21 | 0 | 0.041 | 0.12 | 0 | 0 |  | Vlastní | Indiv | 0 | 0 |  | Specifikace | Běžná |  |  |  | POL3_
|  | Šachta RUŠ - vyrovnávací prstenec : 3 |  | 3 | [23 empty] | VV | 0
67 | 59224201R | konus pro šachtu DN 425; železobeton; d = 730,0 mm; DN 2 = 490 mm; h = 240 mm | kus | 3 |  | 0 |  | 0 |  | 0 | 21 | 0 | 0.112 | 0.34 | 0 | 0 |  | Vlastní | Indiv | 0 | 0 |  | Specifikace | Běžná |  |  |  | POL3_
|  | dešťová kanalizace RŠ-2 : 1 |  | 1 | [23 empty] | VV | 0
|  | dešťová kanalizace RŠ-3 : 1 |  | 1 | [23 empty] | VV | 0
|  | dešťová kanalizace RŠ-4 : 1 |  | 1 | [23 empty] | VV | 0
68 | 59224208R | poklop kanalizační DN šachty 425 mm; betonový; únosnost 7 000 kg | kus | 3 |  | 0 |  | 0 |  | 0 | 21 | 0 | 0.06 | 0.18 | 0 | 0 |  | Vlastní | Indiv | 0 | 0 |  | Specifikace | Běžná |  |  |  | POL3_
|  | dešťová kanalizace RŠ-2 : 1 |  | 1 | [23 empty] | VV | 0
|  | dešťová kanalizace RŠ-3 : 1 |  | 1 | [23 empty] | VV | 0
|  | dešťová kanalizace RŠ-4 : 1 |  | 1 | [23 empty] | VV | 0
69 | 59224353.AR | konus šachetní; železobetonový; TBR; d = 1 240,0 mm; DN = 1 000,0 mm; DN 2 = 625 mm; h = 580 mm; počet stupadel 2; ocelové s PE povlakem, kapsové | kus | 1 |  | 0 |  | 0 |  | 0 | 21 | 0 | 0.585 | 0.59 | 0 | 0 |  | Vlastní | Indiv | 0 | 0 |  | Specifikace | Běžná |  |  |  | POL3_
|  | dešťová kanalizace - šachta RUŠ : 1 |  | 1 | [23 empty] | VV | 0
70 | 59224362.AR | skruž železobetonová TBS; DN = 1 000,0 mm; h = 1 000,0 mm; s = 120,00 mm; beton C 40/50 | kus | 4 |  | 0 |  | 0 |  | 0 | 21 | 0 | 1 | 4 | 0 | 0 |  | Vlastní | Indiv | 0 | 0 |  | Specifikace | Běžná |  |  |  | POL3_
|  | dešťová kanalizace - šachta RUŠ : 4 |  | 4 | [23 empty] | VV | 0
71 | R-01 šachta | Teleskopická roura pro šachtu 425 vč. těsnění | kus | 2 |  | 0 |  | 0 |  | 0 | 21 | 0 | 0.00592 | 0.01 | 0 | 0 |  | Vlastní | Indiv | 0 | 0 |  | Specifikace | Běžná |  |  |  | POL3_
|  | splašková kanalizace SŠ-1 : 1 |  | 1 | [23 empty] | VV | 0
|  | dešťová kanalizace RŠ-1 : 1 |  | 1 | [23 empty] | VV | 0
72 | R-02 šachta | Poklop litinový DN 425/B125 do 12,5t | kus | 2 |  | 0 |  | 0 |  | 0 | 21 | 0 | 0.00192 | 0 | 0 | 0 |  | Vlastní | Indiv | 0 | 0 |  | Specifikace | Běžná |  |  |  | POL3_
|  | splašková kanalizace SŠ-1 : 1 |  | 1 | [23 empty] | VV | 0
|  | dešťová kanalizace RŠ-1 : 1 |  | 1 | [23 empty] | VV | 0
73 | R-03 šachta | Montáž spojky IN-SITU do šachty SŠ1 | kus | 1 |  | 0 |  | 0 |  | 0 | 21 | 0 | 0.002 | 0 | 0 | 0 |  | Vlastní | Indiv | 0 | 0 |  | Specifikace | Běžná |  |  |  | POL3_
|  | Odkaz na mn. položky pořadí 63 : 1,00000 |  | 1 | [23 empty] | VV | 0
74 | R-03 vsak | Vsakovací voštinové bloky 2400x1200x520 | kus | 16 |  | 0 |  | 0 |  | 0 | 21 | 0 | 0.00034 | 0.01 | 0 | 0 |  | Vlastní | Indiv | 0.32 | 5.12 |  | Specifikace | Běžná |  |  |  | POL3_
|  | Voštinové boxy - vsakovací pole : 16 |  | 16 | [23 empty] | VV | 0
75 | R-05 vsak | Ochranná geotextilie 200 g/m2 | m2 | 83.07 |  | 0 |  | 0 |  | 0 | 21 | 0 | 0.00034 | 0.03 | 0 | 0 |  | Vlastní | Indiv | 0.32 | 26.58 |  | Specifikace | Běžná |  |  |  | POL3_
|  | Drenážní potrubí ve vsakovacím objektu : 63,9 |  | 63.9 | [23 empty] | VV | 0
|  | rezerva 30% : 63,9*0,3 |  | 19.17 | [23 empty] | VV | 0
Díl: | 722 | Vnitřní vodovod |  |  |  | 0 |  | 0 |  | 0 |  | 0 |  | 0.02 |  | 0 |  |  |  |  | 5.12 | [6 empty] | DIL
76 | 230180007R00 | Montáž trub z plastických hmot PE, PP, 25 x 2,7 | m | 10.584 |  | 0 |  | 0 |  | 0 | 21 | 0 | 0 | 0 | 0 | 0 |  | Vlastní | Indiv | 0.07 | 0.74 |  | Práce | Běžná |  |  |  | POL1_
|  | Odkaz na mn. položky pořadí 77 : 10,58400 |  | 10.58 | [23 empty] | VV | 0
77 | 230180014R00 | Montáž trub z plastických hmot PE, PP, 40 x 3,6 | m | 12.252 |  | 0 |  | 0 |  | 0 | 21 | 0 | 0 | 0 | 0 | 0 |  | Vlastní | Indiv | 0.09 | 1.1 |  | Práce | Běžná |  |  |  | POL1_
|  | Odkaz na mn. položky pořadí 79 : 12,25200 |  | 12.25 | [23 empty] | VV | 0
78 | 230180065R00 | Montáž trubních dílů PE, PP, D 25 | kus | 2 |  | 0 |  | 0 |  | 0 | 21 | 0 | 0 | 0 | 0 | 0 |  | Vlastní | Indiv | 0.38 | 0.76 |  | Práce | Běžná |  |  |  | POL1_
|  | Odkaz na mn. položky pořadí 83 : 2,00000 |  | 2 | [23 empty] | VV | 0
79 | 230180067R00 | Montáž trubních dílů PE, PP, D 40 | kus | 2 |  | 0 |  | 0 |  | 0 | 21 | 0 | 0 | 0 | 0 | 0 |  | Vlastní | Indiv | 0.46 | 0.92 |  | Práce | Běžná |  |  |  | POL1_
|  | Odkaz na mn. položky pořadí 85 : 2,00000 |  | 2 | [23 empty] | VV | 0
80 | 722280108R00 | Tlaková zkouška vodovodního potrubí přes DN 40 do DN 50 | m | 22.836 |  | 0 |  | 0 |  | 0 | 21 | 0 | 0 | 0 | 0 | 0 |  | Vlastní | Indiv | 0.04 | 0.91 |  | Práce | Běžná |  |  |  | POL1_
|  | Včetně dodávky vody, uzavření a zabezpečení konců potrubí. | [25 empty] | POP
|  | Odkaz na mn. položky pořadí 79 : 12,25200 |  | 12.25 | [23 empty] | VV | 0
|  | Odkaz na mn. položky pořadí 77 : 10,58400 |  | 10.58 | [23 empty] | VV | 0
81 | 899721112R00 | Výstražné fólie výstražná fólie pro vodovod, šířka 30 cm | m | 22.836 |  | 0 |  | 0 |  | 0 | 21 | 0 | 0 | 0 | 0 | 0 |  | Vlastní | Indiv | 0.03 | 0.69 |  | Práce | Běžná |  |  |  | POL1_
|  | Odkaz na mn. položky pořadí 79 : 12,25200 |  | 12.25 | [23 empty] | VV | 0
|  | Odkaz na mn. položky pořadí 77 : 10,58400 |  | 10.58 | [23 empty] | VV | 0
82 | 2865190001R | Koleno plastové typ: jednoznačné; úhel = 90,0 °; materiál: PE 100 RC; de = 25,0 mm; de2 = 25,0 mm; PN 16; SDR 11,0 | kus | 2 |  | 0 |  | 0 |  | 0 | 21 | 0 | 4e-05 | 0 | 0 | 0 |  | Vlastní | Indiv | 0 | 0 |  | Specifikace | Běžná |  |  |  | POL3_
|  | doplňování vody do akumulačních nádrží : 2 |  | 2 | [23 empty] | VV | 0
83 | 2865190003R | Koleno plastové typ: jednoznačné; úhel = 90,0 °; materiál: PE 100 RC; de = 40,0 mm; de2 = 40,0 mm; PN 16; SDR 11,0 | kus | 2 |  | 0 |  | 0 |  | 0 | 21 | 0 | 9e-05 | 0 | 0 | 0 |  | Vlastní | Indiv | 0 | 0 |  | Specifikace | Běžná |  |  |  | POL3_
|  | výtlak vody z akumulačních nádrží : 2 |  | 2 | [23 empty] | VV | 0
84 | R-01 vodov. potr. | Trubka vodovodní PE 100 RC, rozměr 25 x 2,3 mm, PN 16 | m | 10.584 |  | 0 |  | 0 |  | 0 | 21 | 0 | 0.00069 | 0.01 | 0 | 0 |  | Vlastní | Indiv | 0 | 0 |  | Specifikace | Běžná |  |  |  | POL3_
|  | doplňování vody do nádrží za sucha : 8,82 |  | 8.82 | [23 empty] | VV | 0
|  | rezerva 20% : 8,82*0,2 |  | 1.76 | [23 empty] | VV | 0
85 | R-02 vodov. potr. | Trubka vodovodní PE 100 RC, rozměr 40 x 3,7 mm, PN 16 | m | 12.252 |  | 0 |  | 0 |  | 0 | 21 | 0 | 0.00069 | 0.01 | 0 | 0 |  | Vlastní | Indiv | 0 | 0 |  | Specifikace | Běžná |  |  |  | POL3_
|  | výtlak dešťové vody z nádrží do objektu : 10,21 |  | 10.21 | [23 empty] | VV | 0
|  | rezerva 20% : 10,21*0,2 |  | 2.04 | [23 empty] | VV | 0
Díl: | D96 | Přesuny suti a vybouraných hmot |  |  |  | 0 |  | 0 |  | 0 |  | 0 |  | 0 |  | 0 |  |  |  |  | 114.71 | [6 empty] | DIL
86 | 979081111R00 | Odvoz suti a vybouraných hmot na skládku Odvoz suti a vybour. hmot na skládku do 1 km (skládka | t | 234.1016 |  | 0 |  | 0 |  | 0 | 21 | 0 | 0 | 0 | 0 | 0 |  | Vlastní | Indiv | 0.49 | 114.71 |  | Práce | Běžná |  |  |  | POL1_
|  | Včetně naložení na dopravní prostředek a složení na skládku, bez poplatku za skládku. | [25 empty] | POP
|  | Odkaz na mn. položky pořadí 86 : 234,10158 |  | 234.1016 | [23 empty] | VV | 0
87 | 979081121R00 | Odvoz suti a vybouraných hmot na skládku Příplatek k odvozu za každý další 1 km (10km - skládka | t | 2341.0158 |  | 0 |  | 0 |  | 0 | 21 | 0 | 0 | 0 | 0 | 0 |  | Vlastní | Indiv | 0 | 0 |  | Práce | Běžná |  |  |  | POL1_
|  | Odkaz na mn. položky pořadí 86 : 234,10158*10 |  | 2341.0158 | [23 empty] | VV | 0
88 | R-01 skládka | Poplatek za skládku zeminy | t | 234.1016 |  | 0 |  | 0 |  | 0 | 21 | 0 | 0 | 0 | 0 | 0 |  | Vlastní | Indiv | 0 | 0 |  | Práce | Běžná |  |  |  | POL1_
|  | Odkaz na mn. položky pořadí 9 : 156,06772*1,5 |  | 234.1016 | [23 empty] | VV | 0
[26 empty] | 12 | 21 | DPH
| Celkem |  |  |  |  | 0 | [19 empty] | 0 | 0 | SUM
JKSO:
| 801.3 | Budovy pro výuku a výchovu | [25 empty] | JKSO
| 693 m3 | svislá nosná konstrukce zděná z cihel,tvárnic, bloků | [25 empty] | JKSOChar
JKSOAkce
END
Note on S6: Jedná se o informaci, zda se jedná o položku, která je do rozpočtu zadána z cenové soustavy RTS, nebo vlastní.
Note on T6: Jedná se o název CÚ, která je zadána u položky rozpočtu

## SO 01-01 01-04 Pol
Položkový soupis prací a dodávek | [27 empty] | #TypZaznamu#
S: | SS25-09-1Z | Stavební úpravy objektu botanická zahrada PřF OU - skleníky | [25 empty] | STA
O: | SO 01-01 | Objekt zázemí botanické zahrady - Výzva č.02023-ERDF výzva pro VŠ kvalita - UN | [22 empty] | STA |  |  | OBJ
R: | 01-04 | D.1.4.1 Vnitřní kanalizace, vodovodu a plynu | [25 empty] | ROZ
P.č. | Číslo položky | Název položky | MJ | Množství | Cena / MJ | Celkem | Dodávka | Dodávka celk. | Montáž | Montáž celk. | DPH | Cena s DPH | Hmotnost / MJ | Hmotnost celk.(t) | Dem. hmotnost / MJ | Dem. hmotnost celk.(t) | Ceník | Cen. soustava / platnost | Cenová úroveň | Nhod / MJ | Nhod celk. | Dodavatel | Typ položky | Stav položky
Díl: | 1 | Zemní práce |  |  |  | 0 |  | 0 |  | 0 |  | 0 |  | 41.08 |  | 0 |  |  |  |  | 107.46 | [6 empty] | DIL
1 | 122307119R00 | Odkopávky nebo prokopávky nezapažené hornina třídy 4, příplatek za lepivost | m3 | 8.4946 |  | 0 |  | 0 |  | 0 | 21 | 0 | 0 | 0 | 0 | 0 |  | Vlastní | Indiv | 0.041 | 0.35 |  | Práce | Běžná |  |  |  | POL1_
|  | při pozemkových úpravách, s přehozením výkopku na vzdálenost do 3 m nebo s naložením na dopravní prostředek, | [25 empty] | POP |  | při pozemkových úpravách, s přehozením výkopku na vzdálenost do 3 m nebo s naložením na dopravní prostředek,
|  | Odkaz na mn. položky pořadí 1 : 8,49458 |  | 8.49 | [23 empty] | VV | 0
2 | 132301210R00 | Hloubení rýh šířky přes 60 do 200 cm do 50 m3, v hornině 4, hloubení strojně | m3 | 23.4442 |  | 0 |  | 0 |  | 0 | 21 | 0 | 0 | 0 | 0 | 0 |  | Vlastní | Indiv | 0.485 | 11.37 |  | Práce | Běžná |  |  |  | POL1_
|  | zapažených i nezapažených, s urovnáním dna do předepsaného profilu a spádu, s případně nutným přehozením výkopku na vzdálenost do 3 m ve výkopišti, s přehozením výkopku na přilehlém terénu na vzdálenost do 5 m od podélné osy rýhy nebo s naložením výkopku na dopravní prostředek. | [25 empty] | POP |  | zapažených i nezapažených, s urovnáním dna do předepsaného profilu a spádu, s případně nutným přehozením výkopku na vzdálenost do 3 m ve výkopišti, s přehozením výkopku na přilehlém terénu na vzdálenost do 5 m od podélné osy rýhy nebo s naložením výkopku na dopravní prostředek.
|  | kanalizace (80% strojní výkop; 20% ruční výkop) : | [25 empty] | VV | 0
|  | splašková kanalizace 110 PVC-KG : (2,4*0,47*0,8+0,8*0,47*0,8+0,7*0,38*0,8+2,6*0,63*0,8+3,5*0,7*0,8+6,9*0,71*0,8)*0,8 |  | 6.88 | [23 empty] | VV | 0
|  | splašková kanalizace 125 PVC-KG : (5,8*0,35*0,8+3,45*0,37*0,8+0,8*0,42*0,8+6,3*0,37*0,8)*0,8 |  | 3.82 | [23 empty] | VV | 0
|  | splašková kanalizace 160 PVC-KG : (19,5*0,62*0,8)*0,8 |  | 7.74 | [23 empty] | VV | 0
|  | dešťová kanalizace 125 PVC-KG : (6*0,99*0,8)*0,8 |  | 3.8 | [23 empty] | VV | 0
|  | rezerva 5% : 23,95*0,05 |  | 1.2 | [23 empty] | VV | 0
3 | 132301219R00 | Hloubení rýh šířky přes 60 do 200 cm příplatek za lepivost, v hornině 4, | m3 | 23.4442 |  | 0 |  | 0 |  | 0 | 21 | 0 | 0 | 0 | 0 | 0 |  | Vlastní | Indiv | 0.15 | 3.52 |  | Práce | Běžná |  |  |  | POL1_
|  | zapažených i nezapažených, s urovnáním dna do předepsaného profilu a spádu, s případně nutným přehozením výkopku na vzdálenost do 3 m ve výkopišti, s přehozením výkopku na přilehlém terénu na vzdálenost do 5 m od podélné osy rýhy nebo s naložením výkopku na dopravní prostředek. | [25 empty] | POP |  | zapažených i nezapažených, s urovnáním dna do předepsaného profilu a spádu, s případně nutným přehozením výkopku na vzdálenost do 3 m ve výkopišti, s přehozením výkopku na přilehlém terénu na vzdálenost do 5 m od podélné osy rýhy nebo s naložením výkopku na dopravní prostředek.
|  | Odkaz na mn. položky pořadí 3 : 23,44422 |  | 23.44 | [23 empty] | VV | 0
4 | 139601103R00 | Ruční výkop jam, rýh a šachet v hornině 4 | m3 | 8.4946 |  | 0 |  | 0 |  | 0 | 21 | 0 | 0 | 0 | 0 | 0 |  | Vlastní | Indiv | 4.655 | 39.54 |  | Práce | Běžná |  |  |  | POL1_
|  | s přehozením na vzdálenost do 5 m nebo s naložením na ruční dopravní prostředek | [25 empty] | POP
|  | kanalizace (80% strojní výkop; 20% ruční výkop) : | [25 empty] | VV | 0
|  | splašková kanalizace 110 PVC-KG : (2,4*0,47*0,8+0,8*0,47*0,8+0,7*0,38*0,8+2,6*0,63*0,8+3,5*0,7*0,8+6,9*0,71*0,8)*0,2 |  | 1.72 | [23 empty] | VV | 0
|  | splašková kanalizace 125 PVC-KG : (5,8*0,35*0,8+3,45*0,37*0,8+0,8*0,42*0,8+6,3*0,37*0,8)*0,2 |  | 0.96 | [23 empty] | VV | 0
|  | splašková kanalizace 160 PVC-KG : (19,5*0,62*0,8)*0,2 |  | 1.93 | [23 empty] | VV | 0
|  | dešťová kanalizace 125 PVC-KG : (6*0,99*0,8)*0,2 |  | 0.95 | [23 empty] | VV | 0
|  | rezerva 5% : 5,99*0,05 |  | 0.3 | [23 empty] | VV | 0
|  | vodinstalace, výtlak + doplňování vody - rýha pod objektem (ruční výkop) : 3,3*0,95*0,8 |  | 2.51 | [23 empty] | VV | 0
|  | rezerva 5% : 2,508*0,05 |  | 0.13 | [23 empty] | VV | 0
5 | 161101101R00 | Svislé přemístění výkopku z horniny 1 až 4, při hloubce výkopu přes 1 do 2,5 m | m3 | 31.9388 |  | 0 |  | 0 |  | 0 | 21 | 0 | 0 | 0 | 0 | 0 |  | Vlastní | Indiv | 0.345 | 11.02 |  | Práce | Běžná |  |  |  | POL1_
|  | bez naložení do dopravní nádoby, ale s vyprázdněním dopravní nádoby na hromadu nebo na dopravní prostředek, | [25 empty] | POP |  | bez naložení do dopravní nádoby, ale s vyprázdněním dopravní nádoby na hromadu nebo na dopravní prostředek,
|  | Odkaz na mn. položky pořadí 1 : 8,49458 |  | 8.49 | [23 empty] | VV | 0
|  | Odkaz na mn. položky pořadí 3 : 23,44422 |  | 23.44 | [23 empty] | VV | 0
6 | 162201102R00 | Vodorovné přemístění výkopku z hor.1-4 do 50 m | m3 | 24.1664 |  | 0 |  | 0 |  | 0 | 21 | 0 | 0 | 0 | 0 | 0 |  | Vlastní | Indiv | 0.07 | 1.69 |  | Specifikace | Běžná |  |  |  | POL3_
|  | Odkaz na mn. položky pořadí 5 : 24,16640 |  | 24.17 | [23 empty] | VV | 0
7 | 174101101R00 | Zásyp jam, rýh, šachet se zhutněním | m3 | 7.7724 |  | 0 |  | 0 |  | 0 | 21 | 0 | 0 | 0 | 0 | 0 |  | Vlastní | Indiv | 0.2 | 1.55 |  | Specifikace | Běžná |  |  |  | POL3_
|  | včetně strojního přemístění materiálu pro zásyp ze vzdálenosti do 10 m od okraje zásypu | [25 empty] | POP
|  | Odkaz na mn. položky pořadí 1 : 8,49458 |  | 8.49 | [23 empty] | VV | 0
|  | Odkaz na mn. položky pořadí 3 : 23,44422 |  | 23.44 | [23 empty] | VV | 0
|  | Odkaz na mn. položky pořadí 5 : 24,16640*-1 |  | -24.17 | [23 empty] | VV | 0
8 | 175101101RT2 | Obsyp potrubí bez prohození sypaniny, s dodáním štěrkopísku frakce 0 - 22 mm | m3 | 24.1664 |  | 0 |  | 0 |  | 0 | 21 | 0 | 1.7 | 41.08 | 0 | 0 |  | Vlastní | Indiv | 1.59 | 38.42 |  | Specifikace | Běžná |  |  |  | POL3_
|  | kanalizace : | [25 empty] | VV | 0
|  | splašková kanalizace 110 PVC-KG : 2,4*0,46*0,8+0,8*0,46*0,8+0,7*0,46*0,8+2,6*0,46*0,8+3,5*0,46*0,8+6,9*0,46*0,8 |  | 6.22 | [23 empty] | VV | 0
|  | splašková kanalizace 125 PVC-KG : 5,8*0,475*0,8+3,45*0,475*0,8+0,8*0,475*0,8+6,3*0,475*0,8 |  | 6.21 | [23 empty] | VV | 0
|  | splašková kanalizace 160 PVC-KG : 19,5*0,51*0,8 |  | 7.96 | [23 empty] | VV | 0
|  | dešťová kanalizace 125 PVC-KG : 6*0,475*0,8 |  | 2.28 | [23 empty] | VV | 0
|  | rezerva 5% : 24,42*0,05 |  | 1.22 | [23 empty] | VV | 0
|  | vodoinstalace, výtlak + doplňování vody - rýha pod objektem : 3,3*0,1*0,8 |  | 0.26 | [23 empty] | VV | 0
|  | rezerva 5% : 0,264*0,05 |  | 0.01 | [23 empty] | VV | 0
Díl: | 61 | Úpravy povrchů vnitřní |  |  |  | 0 |  | 0 |  | 0 |  | 0 |  | 0.05 |  | 0 |  |  |  |  | 0 | [6 empty] | DIL
9 | R-1 chránička | Osazení chráničky + zapravení | kus | 45 |  | 0 |  | 0 |  | 0 | 21 | 0 | 0 | 0 | 0 | 0 |  | Vlastní | Indiv | 0 | 0 |  | Práce | Běžná |  |  |  | POL1_
|  | 1NP - vodoinstalace 150mm : 10 |  | 10 | [23 empty] | VV | 0
|  | 1NP - vodoinstalace 300mm : 20 |  | 20 | [23 empty] | VV | 0
|  | vodoinstalace - strop 200mm : 10 |  | 10 | [23 empty] | VV | 0
|  | 1NP - plynoinstalace 150mm : 2 |  | 2 | [23 empty] | VV | 0
|  | 1NP - plynoinstalace 300mm : 2 |  | 2 | [23 empty] | VV | 0
|  | plynoinstalace - strop 200mm : 1 |  | 1 | [23 empty] | VV | 0
10 | 14120812R | Trubka ocelová bezešvá; hladká; materiál: uhlíková ocel; značka: 11 353 (SPT360); de = 57,0 mm; tl. stěny = 3,2 mm | m | 10.6 |  | 0 |  | 0 |  | 0 | 21 | 0 | 0.00438 | 0.05 | 0 | 0 |  | Vlastní | Indiv | 0 | 0 |  | Specifikace | Běžná |  |  |  | POL3_
|  | 1NP - vodoinstalace 150mm : 10*0,15 |  | 1.5 | [23 empty] | VV | 0
|  | 1NP - vodoinstalace 300mm : 20*0,3 |  | 6 | [23 empty] | VV | 0
|  | vodoinstalace - strop 200mm : 10*0,2 |  | 2 | [23 empty] | VV | 0
|  | 1NP - plynoinstalace 150mm : 2*0,15 |  | 0.3 | [23 empty] | VV | 0
|  | 1NP - plynoinstalace 300mm : 2*0,3 |  | 0.6 | [23 empty] | VV | 0
|  | plynoinstalace - strop 200mm : 1*0,2 |  | 0.2 | [23 empty] | VV | 0
Díl: | 96 | Bourání konstrukcí |  |  |  | 0 |  | 0 |  | 0 |  | 0 |  | 0 |  | 0.57 |  |  |  |  | 35.13 | [6 empty] | DIL
11 | 971035231R00 | Vybourání otvorů ve zdivu cihelném z jakýchkoliv cihel pálených na maltu cementovou, plochy do 0,0225 m2, tloušťky do 150 mm | kus | 19 |  | 0 |  | 0 |  | 0 | 21 | 0 | 0 | 0 | 0.004 | 0.08 |  | Vlastní | Indiv | 0.23 | 4.37 |  | Práce | Běžná |  |  |  | POL1_
|  | základovém nebo nadzákladovém, | [25 empty] | POP
|  | splašková kanalizace 1NP : 1+1 |  | 2 | [23 empty] | VV | 0
|  | vodoinstalace 1NP : 13 |  | 13 | [23 empty] | VV | 0
|  | plynoinstalace 1NP : 4 |  | 4 | [23 empty] | VV | 0
12 | 971035241R00 | Vybourání otvorů ve zdivu cihelném z jakýchkoliv cihel pálených na maltu cementovou, plochy do 0,0225 m2, tloušťky do 300 mm | kus | 33 |  | 0 |  | 0 |  | 0 | 21 | 0 | 0 | 0 | 0.008 | 0.26 |  | Vlastní | Indiv | 0.41 | 13.53 |  | Práce | Běžná |  |  |  | POL1_
|  | základovém nebo nadzákladovém, | [25 empty] | POP
|  | vodoinstalace - 1NP : 26 |  | 26 | [23 empty] | VV | 0
|  | vodinstalace - 2NP : 5 |  | 5 | [23 empty] | VV | 0
|  | plynoinstalace - 1NP : 2 |  | 2 | [23 empty] | VV | 0
13 | 971035251R00 | Vybourání otvorů ve zdivu cihelném z jakýchkoliv cihel pálených na maltu cementovou, plochy do 0,0225 m2, tloušťky do 450 mm | kus | 1 |  | 0 |  | 0 |  | 0 | 21 | 0 | 0.00067 | 0 | 0.012 | 0.01 |  | Vlastní | Indiv | 0.97 | 0.97 |  | Práce | Běžná |  |  |  | POL1_
|  | základovém nebo nadzákladovém, | [25 empty] | POP
|  | Včetně pomocného lešení o výšce podlahy do 1900 mm a pro zatížení do 1,5 kPa (150 kg/m2). | [25 empty] | POP
|  | vodoinstalace - 2NP : 1 |  | 1 | [23 empty] | VV | 0
14 | 971052241R00 | Vybourání a prorážení otvorů v železobetonových zdech a příčkách plochy do 0,0225 m2, tloušťky do 300 mm | kus | 1 |  | 0 |  | 0 |  | 0 | 21 | 0 | 0 | 0 | 0.017 | 0.02 |  | Vlastní | Indiv | 1.255 | 1.26 |  | Práce | Běžná |  |  |  | POL1_
|  | základových nebo nadzákladových, | [25 empty] | POP
|  | S1.1 odvětrání kanalizace - prostup železobetonovou stěnou : 1 |  | 1 | [23 empty] | VV | 0
15 | 972054151R00 | Vybourání otvorů ve stropech nebo klenbách železobetonových plochy do 0,25 m2, tloušťky do 200 mm | kus | 25 |  | 0 |  | 0 |  | 0 | 21 | 0 | 0 | 0 | 0.008 | 0.2 |  | Vlastní | Indiv | 0.6 | 15 |  | Práce | Běžná |  |  |  | POL1_
|  | bez odstranění podlahy a násypu, | [25 empty] | POP
|  | D8 - dešťová kanalizace nad střechu : 2 |  | 2 | [23 empty] | VV | 0
|  | S4,S11 - splašková kanalizace nad střechu : 2 |  | 2 | [23 empty] | VV | 0
|  | S1.1, S1.2, S2, S3, S4, S5, S11, S11.1, S11.2, S12 - splašková kanalizace do 1NP : 10 |  | 10 | [23 empty] | VV | 0
|  | vodoinstalace : 10 |  | 10 | [23 empty] | VV | 0
|  | plynoinstalace : 1 |  | 1 | [23 empty] | VV | 0
Díl: | 721 | Vnitřní kanalizace |  |  |  | 0 |  | 0 |  | 0 |  | 0 |  | 0.44 |  | 0 |  |  |  |  | 144.55 | [6 empty] | DIL
16 | 28611267.AR | Montáž chrániček (krácení, osazení) - prostup základy | kus | 9 |  | 0 |  | 0 |  | 0 | 21 | 0 | 0 | 0 | 0 | 0 |  | Vlastní | Indiv | 0 | 0 |  | Práce | Běžná |  |  |  | POL1_
|  | 8x splašková kanalizace : 8 |  | 8 | [23 empty] | VV | 0
|  | 1x dešťová kanalizace : 1 |  | 1 | [23 empty] | VV | 0
17 | 712348105RT2 | Doplňkové konstrukce k povlakovým krytinám z asfaltových pásů Prostup parozábranou, průměru 75 mm, s manžetou z modifikovaného asfaltového pásu | kus | 2 |  | 0 |  | 0 |  | 0 | 21 | 0 | 0.00375 | 0.01 | 0 | 0 |  | Vlastní | Indiv | 0.7 | 1.4 |  | Práce | Běžná |  |  |  | POL1_
|  | včetně dodávek výrobků | [25 empty] | POP
|  | ukotvení kotevní desky šrouby, utěsnění kolem prostupu PU pěnou, natavení manžety prostupu k parozábraně | [25 empty] | POP |  | ukotvení kotevní desky šrouby, utěsnění kolem prostupu PU pěnou, natavení manžety prostupu k parozábraně
|  | Odkaz na mn. položky pořadí 45 : 2,00000 |  | 2 | [23 empty] | VV | 0
18 | 721176101R00 | Potrubí HT připojovací vnější průměr D 32 mm, tloušťka stěny 1,8 mm, DN 30 | m | 12.65 |  | 0 |  | 0 |  | 0 | 21 | 0 | 0.00034 | 0 | 0 | 0 |  | Vlastní | Indiv | 0.32 | 4.05 |  | Práce | Běžná |  |  |  | POL1_
|  | včetně tvarovek, objímek. Bez zednických výpomocí. | [25 empty] | POP
|  | Potrubí včetně tvarovek. Bez zednických výpomocí. | [25 empty] | POP
|  | S1 : 1,6 |  | 1.6 | [23 empty] | VV | 0
|  | S11 : 9,9 |  | 9.9 | [23 empty] | VV | 0
|  | rezerva 10% : 11,5*0,1 |  | 1.15 | [23 empty] | VV | 0
19 | 721176102R00 | Potrubí HT připojovací vnější průměr D 40 mm, tloušťka stěny 1,8 mm, DN 40 | m | 5.335 |  | 0 |  | 0 |  | 0 | 21 | 0 | 0.00038 | 0 | 0 | 0 |  | Vlastní | Indiv | 0.32 | 1.71 |  | Práce | Běžná |  |  |  | POL1_
|  | včetně tvarovek, objímek. Bez zednických výpomocí. | [25 empty] | POP
|  | Potrubí včetně tvarovek. Bez zednických výpomocí. | [25 empty] | POP
|  | S2 : 1,5 |  | 1.5 | [23 empty] | VV | 0
|  | S4 : 0,8 |  | 0.8 | [23 empty] | VV | 0
|  | S5 : 0,3 |  | 0.3 | [23 empty] | VV | 0
|  | S11 : 2,25 |  | 2.25 | [23 empty] | VV | 0
|  | rezerva 10% : 4,85*0,1 |  | 0.49 | [23 empty] | VV | 0
20 | 721176103R00 | Potrubí HT připojovací vnější průměr D 50 mm, tloušťka stěny 1,8 mm, DN 50 | m | 7.04 |  | 0 |  | 0 |  | 0 | 21 | 0 | 0.00047 | 0 | 0 | 0 |  | Vlastní | Indiv | 0.359 | 2.53 |  | Práce | Běžná |  |  |  | POL1_
|  | včetně tvarovek, objímek. Bez zednických výpomocí. | [25 empty] | POP
|  | Potrubí včetně tvarovek. Bez zednických výpomocí. | [25 empty] | POP
|  | S3 : 0,8 |  | 0.8 | [23 empty] | VV | 0
|  | S4 : 1,7 |  | 1.7 | [23 empty] | VV | 0
|  | S5 : 0,5 |  | 0.5 | [23 empty] | VV | 0
|  | S11 : 2,1 |  | 2.1 | [23 empty] | VV | 0
|  | S12 : 1,3 |  | 1.3 | [23 empty] | VV | 0
|  | rezerva 10% : 6,4*0,1 |  | 0.64 | [23 empty] | VV | 0
21 | 721176104R00 | Potrubí HT připojovací vnější průměr D 75 mm, tloušťka stěny 1,9 mm, DN 70 | m | 17.82 |  | 0 |  | 0 |  | 0 | 21 | 0 | 0.0007 | 0.01 | 0 | 0 |  | Vlastní | Indiv | 0.452 | 8.05 |  | Práce | Běžná |  |  |  | POL1_
|  | včetně tvarovek, objímek. Bez zednických výpomocí. | [25 empty] | POP
|  | S1 : 2,6 |  | 2.6 | [23 empty] | VV | 0
|  | S2 : 1,2 |  | 1.2 | [23 empty] | VV | 0
|  | S3 : 1,9 |  | 1.9 | [23 empty] | VV | 0
|  | S5 : 2,5 |  | 2.5 | [23 empty] | VV | 0
|  | S11 : 2,2 |  | 2.2 | [23 empty] | VV | 0
|  | S12 : 5,8 |  | 5.8 | [23 empty] | VV | 0
|  | rezerva 10% : 16,2*0,1 |  | 1.62 | [23 empty] | VV | 0
22 | 721176105R00 | Potrubí HT připojovací vnější průměr D 110 mm, tloušťka stěny 2,7 mm, DN 100 | m | 3.41 |  | 0 |  | 0 |  | 0 | 21 | 0 | 0.00152 | 0.01 | 0 | 0 |  | Vlastní | Indiv | 1.173 | 4 |  | Práce | Běžná |  |  |  | POL1_
|  | včetně tvarovek, objímek. Bez zednických výpomocí. | [25 empty] | POP
|  | Potrubí včetně tvarovek. Bez zednických výpomocí. | [25 empty] | POP
|  | S11 : 3,1 |  | 3.1 | [23 empty] | VV | 0
|  | rezerva 10% : 3,1*0,1 |  | 0.31 | [23 empty] | VV | 0
23 | 721176114R00 | Potrubí HT odpadní svislé vnější průměr D 75 mm, tloušťka stěny 1,9 mm, DN 70 | m | 17.71 |  | 0 |  | 0 |  | 0 | 21 | 0 | 0.00087 | 0.02 | 0 | 0 |  | Vlastní | Indiv | 0.819 | 14.5 |  | Práce | Běžná |  |  |  | POL1_
|  | včetně tvarovek, objímek. Bez zednických výpomocí. | [25 empty] | POP
|  | Potrubí včetně tvarovek, objímek a vložek pro tlumení hluku. | [25 empty] | POP
|  | Včetně zřízení a demontáže pomocného lešení. | [25 empty] | POP
|  | S4 : 7,8 |  | 7.8 | [23 empty] | VV | 0
|  | S5 : 3,6 |  | 3.6 | [23 empty] | VV | 0
|  | S11 : 4,7 |  | 4.7 | [23 empty] | VV | 0
|  | rezerva 10% : 16,1*0,1 |  | 1.61 | [23 empty] | VV | 0
24 | 721176115R00 | Potrubí HT odpadní svislé vnější průměr D 110 mm, tloušťka stěny 2,7 mm, DN 100 | m | 9.46 |  | 0 |  | 0 |  | 0 | 21 | 0 | 0.00131 | 0.01 | 0 | 0 |  | Vlastní | Indiv | 0.797 | 7.54 |  | Práce | Běžná |  |  |  | POL1_
|  | včetně tvarovek, objímek. Bez zednických výpomocí. | [25 empty] | POP
|  | Potrubí včetně tvarovek, objímek a vložek pro tlumení hluku. Bez zednických výpomocí. | [25 empty] | POP
|  | Včetně zřízení a demontáže pomocného lešení. | [25 empty] | POP
|  | S1 : 2,1 |  | 2.1 | [23 empty] | VV | 0
|  | S11 : 3,3 |  | 3.3 | [23 empty] | VV | 0
|  | S12 : 3,2 |  | 3.2 | [23 empty] | VV | 0
|  | rezerva 10% : 8,6*0,1 |  | 0.86 | [23 empty] | VV | 0
25 | 721176134R00 | Potrubí svodné (ležaté) zavěšené vnější průměr D 75 mm, tloušťka stěny 1,9 mm, DN 70 | m | 1.98 |  | 0 |  | 0 |  | 0 | 21 | 0 | 0.00074 | 0 | 0 | 0 |  | Vlastní | Indiv | 0.6682 | 1.32 |  | Práce | Běžná |  |  |  | POL1_
|  | včetně tvarovek, objímek. Bez zednických výpomocí. | [25 empty] | POP
|  | Potrubí včetně tvarovek, objímek a vložek pro tlumení hluku. Bez zednických výpomocí. | [25 empty] | POP
|  | Včetně zřízení a demontáže pomocného lešení. | [25 empty] | POP
|  | S4 : 0,9 |  | 0.9 | [23 empty] | VV | 0
|  | S11 : 0,9 |  | 0.9 | [23 empty] | VV | 0
|  | rezerva 10% : 1,8*0,1 |  | 0.18 | [23 empty] | VV | 0
26 | 721176136R00 | Potrubí svodné (ležaté) zavěšené vnější průměr D 125 mm, tloušťka stěny 3,1 mm, DN 125 | m | 1.65 |  | 0 |  | 0 |  | 0 | 21 | 0 | 0.00185 | 0 | 0 | 0 |  | Vlastní | Indiv | 0.829 | 1.37 |  | Práce | Běžná |  |  |  | POL1_
|  | včetně tvarovek, objímek. Bez zednických výpomocí. | [25 empty] | POP
|  | Potrubí včetně tvarovek, objímek a upevnění k podhledu. | [25 empty] | POP
|  | Včetně zřízení a demontáže pomocného lešení. | [25 empty] | POP
|  | D8 zavěšené potrubí : 1,5 |  | 1.5 | [23 empty] | VV | 0
|  | rezerva 10% : 1,5*0,1 |  | 0.15 | [23 empty] | VV | 0
27 | 721176146R00 | Potrubí HT dešťové (svislé) vnější průměr D 125 mm, tloušťka stěny 3,1 mm, DN 125 | m | 8.14 |  | 0 |  | 0 |  | 0 | 21 | 0 | 0.00172 | 0.01 | 0 | 0 |  | Vlastní | Indiv | 0.443 | 3.61 |  | Práce | Běžná |  |  |  | POL1_
|  | včetně tvarovek, objímek. Bez zednických výpomocí. | [25 empty] | POP
|  | Potrubí včetně tvarovek, objímek a ukotvení. | [25 empty] | POP
|  | Včetně zřízení a demontáže pomocného lešení. | [25 empty] | POP
|  | vnitřní dešťová kanalizace uvnitř objektu : 6,8+0,6 |  | 7.4 | [23 empty] | VV | 0
|  | rezerva 10% : 7,4*0,1 |  | 0.74 | [23 empty] | VV | 0
28 | 721176212R00 | Potrubí KG odpadní svislé vnější průměr D 110 mm, tloušťka stěny 3,2 mm, DN 100 | m | 4.235 |  | 0 |  | 0 |  | 0 | 21 | 0 | 0.00171 | 0.01 | 0 | 0 |  | Vlastní | Indiv | 0.797 | 3.38 |  | Práce | Běžná |  |  |  | POL1_
|  | včetně tvarovek, objímek. Bez zednických výpomocí. | [25 empty] | POP
|  | Potrubí včetně tvarovek, objímek a vložek pro tlumení hluku. Bez zednických výpomocí. | [25 empty] | POP
|  | Včetně zřízení a demontáže pomocného lešení. | [25 empty] | POP
|  | S3 : 0,65 |  | 0.65 | [23 empty] | VV | 0
|  | S4 : 0,76 |  | 0.76 | [23 empty] | VV | 0
|  | S5 : 0,89 |  | 0.89 | [23 empty] | VV | 0
|  | S6 : 0,65 |  | 0.65 | [23 empty] | VV | 0
|  | S12 : 0,9 |  | 0.9 | [23 empty] | VV | 0
|  | rezerva 10% : 3,85*0,1 |  | 0.39 | [23 empty] | VV | 0
29 | 721176213R00 | Potrubí KG odpadní svislé vnější průměr D 125 mm, tloušťka stěny 3,2 mm, DN 125 | m | 3.256 |  | 0 |  | 0 |  | 0 | 21 | 0 | 0.00198 | 0.01 | 0 | 0 |  | Vlastní | Indiv | 0.739 | 2.41 |  | Práce | Běžná |  |  |  | POL1_
|  | včetně tvarovek, objímek. Bez zednických výpomocí. | [25 empty] | POP
|  | Potrubí včetně tvarovek, objímek a vložek pro tlumení hluku. Bez zednických výpomocí. | [25 empty] | POP
|  | Včetně zřízení a demontáže pomocného lešení. | [25 empty] | POP
|  | S1 : 0,6 |  | 0.6 | [23 empty] | VV | 0
|  | S2 : 0,6 |  | 0.6 | [23 empty] | VV | 0
|  | S7 : 0,6 |  | 0.6 | [23 empty] | VV | 0
|  | S8 : 0,6 |  | 0.6 | [23 empty] | VV | 0
|  | S11 : 0,56 |  | 0.56 | [23 empty] | VV | 0
|  | rezerva 10% : 2,96*0,1 |  | 0.3 | [23 empty] | VV | 0
30 | 721176222R00 | Potrubí KG svodné (ležaté) v zemi vnější průměr D 110 mm, tloušťka stěny 3,2 mm, DN 100 | m | 18.59 |  | 0 |  | 0 |  | 0 | 21 | 0 | 0.0021 | 0.04 | 0 | 0 |  | Vlastní | Indiv | 0.8 | 14.87 |  | Práce | Běžná |  |  |  | POL1_
|  | včetně tvarovek, objímek. Bez zednických výpomocí. | [25 empty] | POP
|  | Potrubí včetně tvarovek. Bez zednických výpomocí. | [25 empty] | POP
|  | vnitřní splašková kanalizace uvnitř objektu : 2,4+0,8+0,7+2,6+3,5+6,9 |  | 16.9 | [23 empty] | VV | 0
|  | rezerva 10% : 16,9*0,1 |  | 1.69 | [23 empty] | VV | 0
31 | 721176223R00 | Potrubí KG svodné (ležaté) v zemi vnější průměr D 125 mm, tloušťka stěny 3,2 mm, DN 125 | m | 24.585 |  | 0 |  | 0 |  | 0 | 21 | 0 | 0.00252 | 0.06 | 0 | 0 |  | Vlastní | Indiv | 0.8 | 19.67 |  | Práce | Běžná |  |  |  | POL1_
|  | včetně tvarovek, objímek. Bez zednických výpomocí. | [25 empty] | POP
|  | Potrubí včetně tvarovek. Bez zednických výpomocí. | [25 empty] | POP
|  | vnitřní splašková kanalizace uvnitř objektu : 5,8+3,45+0,8+6,3 |  | 16.35 | [23 empty] | VV | 0
|  | rezerva 10% : 16,35*0,1 |  | 1.64 | [23 empty] | VV | 0
|  | vnitřní dešťová kanalizace uvnitř objektu : 6 |  | 6 | [23 empty] | VV | 0
|  | rezerva 10% : 6*0,1 |  | 0.6 | [23 empty] | VV | 0
32 | 721176224R00 | Potrubí KG svodné (ležaté) v zemi vnější průměr D 160 mm, tloušťka stěny 4,0 mm, DN 150 | m | 21.45 |  | 0 |  | 0 |  | 0 | 21 | 0 | 0.00357 | 0.08 | 0 | 0 |  | Vlastní | Indiv | 0.55 | 11.8 |  | Práce | Běžná |  |  |  | POL1_
|  | včetně tvarovek, objímek. Bez zednických výpomocí. | [25 empty] | POP
|  | Potrubí včetně tvarovek. Bez zednických výpomocí. | [25 empty] | POP
|  | vnitřní splašková kanalizace uvnitř objektu : 19,5 |  | 19.5 | [23 empty] | VV | 0
|  | rezerva 10% : 19,5*0,1 |  | 1.95 | [23 empty] | VV | 0
33 | 721176243R00 | Potrubí KG dešťové (svislé) vnější průměr D 125 mm, tloušťka stěny 3,2 mm, DN 125 | m | 0.825 |  | 0 |  | 0 |  | 0 | 21 | 0 | 0.00211 | 0 | 0 | 0 |  | Vlastní | Indiv | 0.4349 | 0.36 |  | Práce | Běžná |  |  |  | POL1_
|  | včetně tvarovek, objímek. Bez zednických výpomocí. | [25 empty] | POP
|  | Potrubí včetně tvarovek, objímek a ukotvení. | [25 empty] | POP
|  | Včetně zřízení a demontáže pomocného lešení. | [25 empty] | POP
|  | D8 (dešťová kanalizace) : 0,75 |  | 0.75 | [23 empty] | VV | 0
|  | rezerva 10% : 0,75*0,1 |  | 0.08 | [23 empty] | VV | 0
34 | 721194103R00 | Zřízení přípojek na potrubí D 32 mm, materiál ve specifikaci | kus | 7 |  | 0 |  | 0 |  | 0 | 21 | 0 | 0 | 0 | 0 | 0 |  | Vlastní | Indiv | 0.148 | 1.04 |  | Práce | Běžná |  |  |  | POL1_
|  | vyvedení a upevnění odpadních výpustek, | [25 empty] | POP
|  | Odkaz na mn. položky pořadí 69 : 2,00000 |  | 2 | [23 empty] | VV | 0
|  | Odkaz na mn. položky pořadí 67 : 3,00000 |  | 3 | [23 empty] | VV | 0
|  | Odkaz na mn. položky pořadí 65 : 2,00000 |  | 2 | [23 empty] | VV | 0
35 | 721194104R00 | Zřízení přípojek na potrubí D 40 mm, materiál ve specifikaci | kus | 3 |  | 0 |  | 0 |  | 0 | 21 | 0 | 0 | 0 | 0 | 0 |  | Vlastní | Indiv | 0.157 | 0.47 |  | Práce | Běžná |  |  |  | POL1_
|  | vyvedení a upevnění odpadních výpustek, | [25 empty] | POP
|  | výpustka - součást dodávky potrubí | [25 empty] | POP
|  | Odkaz na mn. položky pořadí 191 : 3,00000 |  | 3 | [23 empty] | VV | 0
36 | 721194105R00 | Zřízení přípojek na potrubí D 50 mm, materiál ve specifikaci | kus | 2 |  | 0 |  | 0 |  | 0 | 21 | 0 | 0 | 0 | 0 | 0 |  | Vlastní | Indiv | 0.174 | 0.35 |  | Práce | Běžná |  |  |  | POL1_
|  | vyvedení a upevnění odpadních výpustek, | [25 empty] | POP
|  | výpustka - součást dodávky potrubí | [25 empty] | POP
|  | Odkaz na mn. položky pořadí 184 : 1,00000 |  | 1 | [23 empty] | VV | 0
|  | Odkaz na mn. položky pořadí 182 : 1,00000 |  | 1 | [23 empty] | VV | 0
37 | 721290112R00 | Zkouška těsnosti kanalizace v objektech vodou, DN 200 | m | 72.941 |  | 0 |  | 0 |  | 0 | 21 | 0 | 0 | 0 | 0 | 0 |  | Vlastní | Indiv | 0.059 | 4.3 |  | Práce | Běžná |  |  |  | POL1_
|  | Odkaz na mn. položky pořadí 29 : 18,59000 |  | 18.59 | [23 empty] | VV | 0
|  | Odkaz na mn. položky pořadí 30 : 24,58500 |  | 24.59 | [23 empty] | VV | 0
|  | Odkaz na mn. položky pořadí 31 : 21,45000 |  | 21.45 | [23 empty] | VV | 0
|  | Odkaz na mn. položky pořadí 28 : 0,82500 |  | 0.83 | [23 empty] | VV | 0
|  | Odkaz na mn. položky pořadí 27 : 3,25600 |  | 3.26 | [23 empty] | VV | 0
|  | Odkaz na mn. položky pořadí 26 : 4,23500 |  | 4.24 | [23 empty] | VV | 0
38 | 725334301R00 | Nálevka se sifonem PP DN 32 | kus | 2 |  | 0 |  | 0 |  | 0 | 21 | 0 | 9e-05 | 0 | 0 | 0 |  | Vlastní | Indiv | 0.18 | 0.36 |  | Práce | Běžná |  |  |  | POL1_
|  | rozměry: 78x55 mm, výška 100 mm | [25 empty] | POP
|  | 2NP VT-B : 2 |  | 2 | [23 empty] | VV | 0
39 | 899711122R00 | Výstražné fólie výstražná fólie pro kanalizaci, šířka 30 cm | m | 64.625 |  | 0 |  | 0 |  | 0 | 21 | 0 | 0 | 0 | 0 | 0 |  | Vlastní | Indiv | 0.026 | 1.68 |  | Práce | Běžná |  |  |  | POL1_
|  | Odkaz na mn. položky pořadí 29 : 18,59000 |  | 18.59 | [23 empty] | VV | 0
|  | Odkaz na mn. položky pořadí 30 : 24,58500 |  | 24.59 | [23 empty] | VV | 0
|  | Odkaz na mn. položky pořadí 31 : 21,45000 |  | 21.45 | [23 empty] | VV | 0
40 | 998721102R00 | Přesun hmot pro vnitřní kanalizaci zaci, výšky do 12 m | t | 0.55 |  | 0 |  | 0 |  | 0 | 21 | 0 | 0 | 0 | 0 | 0 |  | Vlastní | Indiv | 1.52 | 0.84 |  | Práce | Běžná |  |  |  | POL1_
|  | 50 m vodorovně, měřeno od těžiště půdorysné plochy skládky do těžiště půdorysné plochy objektu | [25 empty] | POP
41 | R-01 manžeta | Osazení těsnících manžet - kanalizace | kompl | 12 |  | 0 |  | 0 |  | 0 | 21 | 0 | 0 | 0 | 0 | 0 |  | Vlastní | Indiv | 1 | 12 |  | Práce | Běžná |  |  |  | POL1_
|  | Odkaz na mn. položky pořadí 38 : 6,00000 |  | 6 | [23 empty] | VV | 0
|  | Odkaz na mn. položky pořadí 39 : 6,00000 |  | 6 | [23 empty] | VV | 0
42 | R-01 neutralizace | Montáž neutralizačního boxu | kus | 1 |  | 0 |  | 0 |  | 0 | 21 | 0 | 0.00075 | 0 | 0 | 0 |  | Vlastní | Indiv | 0.2 | 0.2 |  | Práce | Běžná |  |  |  | POL1_
|  | Odkaz na mn. položky pořadí 57 : 1,00000 |  | 1 | [23 empty] | VV | 0
43 | R-01 odvětr. kan. | Komínek odvětrání kanalizace s manžetou z asf.pásu, napojení trubky DN 75 mm | kus | 2 |  | 0 |  | 0 |  | 0 | 21 | 0 | 0.00316 | 0.01 | 0 | 0 |  | Vlastní | Indiv | 0.6 | 1.2 |  | Práce | Běžná |  |  |  | POL1_
|  | Osazení a ukotvení komínku, přitavení těsnicí manžety. | [25 empty] | POP
|  | S4, S11 : 2 |  | 2 | [23 empty] | VV | 0
44 | R-01 prostup paroz. | Prostup parozábranou TWOD 125 s manžetou z asfaltového pásu, průměr prostupu 125 mm | kus | 1 |  | 0 |  | 0 |  | 0 | 21 | 0 | 0.00395 | 0 | 0 | 0 |  | Vlastní | Indiv | 0.7 | 0.7 |  | Práce | Běžná |  |  |  | POL1_
|  | ukotvení kotevní desky šrouby, utěsnění kolem prostupu PU pěnou, natavení manžety prostupu k parozábraně | [25 empty] | POP |  | ukotvení kotevní desky šrouby, utěsnění kolem prostupu PU pěnou, natavení manžety prostupu k parozábraně
|  | dešťová kanalizace : 1 |  | 1 | [23 empty] | VV | 0
45 | R-01 protipož. manžeta | Osazení protipožárních manžet | kompl | 13 |  | 0 |  | 0 |  | 0 | 21 | 0 | 0 | 0 | 0 | 0 |  | Vlastní | Indiv | 1 | 13 |  | Práce | Běžná |  |  |  | POL1_
|  | Osazení protipožárních ucpávek | [25 empty] | POP
|  | Odkaz na mn. položky pořadí 49 : 1,00000 |  | 1 | [23 empty] | VV | 0
|  | Odkaz na mn. položky pořadí 50 : 8,00000 |  | 8 | [23 empty] | VV | 0
|  | Odkaz na mn. položky pořadí 51 : 2,00000 |  | 2 | [23 empty] | VV | 0
|  | Odkaz na mn. položky pořadí 52 : 2,00000 |  | 2 | [23 empty] | VV | 0
46 | R-01 přizduš. ventil | Montáž přivzdušňovacího ventilu | kus | 2 |  | 0 |  | 0 |  | 0 | 21 | 0 | 0.00038 | 0 | 0 | 0 |  | Vlastní | Indiv | 0 | 0 |  | Práce | Běžná |  |  |  | POL1_
|  | Odkaz na mn. položky pořadí 73 : 2,00000 |  | 2 | [23 empty] | VV | 0
47 | R-01 sifon | Montáž sifonu ke klimatizačním jednotkám | kus | 2 |  | 0 |  | 0 |  | 0 | 21 | 0 | 9e-05 | 0 | 0 | 0 |  | Vlastní | Indiv | 0.18 | 0.36 |  | Práce | Běžná |  |  |  | POL1_
|  | Odkaz na mn. položky pořadí 69 : 2,00000 |  | 2 | [23 empty] | VV | 0
48 | R-01 větrací mřížka | Montáž větrací mřižky včetně dodání redukce 160/110 a přesuvky HTU 110 | kus | 1 |  | 0 |  | 0 |  | 0 | 21 | 0 | 0.0015 | 0 | 0 | 0 |  | Vlastní | Indiv | 0 | 0 |  | Práce | Běžná |  |  |  | POL1_
|  | Odkaz na mn. položky pořadí 44 : 1,00000 |  | 1 | [23 empty] | VV | 0
49 | R-01 VZT | Montáž sifonu pro VZT | kus | 3 |  | 0 |  | 0 |  | 0 | 21 | 0 | 9e-05 | 0 | 0 | 0 |  | Vlastní | Indiv | 0 | 0 |  | Práce | Běžná |  |  |  | POL1_
|  | Odkaz na mn. položky pořadí 67 : 3,00000 |  | 3 | [23 empty] | VV | 0
50 | R-01 žlab | Montáž žlabu včetně osazení. obetonování | m | 22 |  | 0 |  | 0 |  | 0 | 21 | 0 | 0.00083 | 0.02 | 0 | 0 |  | Vlastní | Indiv | 0.15 | 3.3 |  | Práce | Běžná |  |  |  | POL1_
|  | linie L1 - 4m : 4 |  | 4 | [23 empty] | VV | 0
|  | linie L2 - 6,5m : 6,5 |  | 6.5 | [23 empty] | VV | 0
|  | linie L3 - 11,5m : 11,5 |  | 11.5 | [23 empty] | VV | 0
51 | R-03 sifon | Montáž zápachové uzávěrky | kus | 1 |  | 0 |  | 0 |  | 0 | 21 | 0 | 9e-05 | 0 | 0 | 0 |  | Vlastní | Indiv | 0.18 | 0.18 |  | Práce | Běžná |  |  |  | POL1_
|  | Odkaz na mn. položky pořadí 71 : 1,00000 |  | 1 | [23 empty] | VV | 0
52 | R-03 vpust | Montáž podlahové vpusti - svislý odtok | kus | 2 |  | 0 |  | 0 |  | 0 | 21 | 0 | 0.00075 | 0 | 0 | 0 |  | Vlastní | Indiv | 0.2 | 0.4 |  | Práce | Běžná |  |  |  | POL1_
|  | Odkaz na mn. položky pořadí 61 : 2,00000 |  | 2 | [23 empty] | VV | 0
53 | 28611270.AR | Trubka plastová pro venkovní kanalizaci spoj: hrdlový; potrubí: jednovrstvé; materiál: PVC-U; povrch: hladký; DN/OD = 315; de = 315,0 mm; tl. stěny = 9,2 mm; l = 1 000 mm; SN 8 | kus | 1 |  | 0 |  | 0 |  | 0 | 21 | 0 | 0.01237 | 0.01 | 0 | 0 |  | Vlastní | Indiv | 0 | 0 |  | Specifikace | Běžná |  |  |  | POL3_
|  | Prostupy dešťové a splaškové kanalizace základy : 1 |  | 1 | [23 empty] | VV | 0
54 | 28611271.AR | Trubka plastová pro venkovní kanalizaci spoj: hrdlový; potrubí: jednovrstvé; materiál: PVC-U; povrch: hladký; DN/OD = 315; de = 315,0 mm; tl. stěny = 9,2 mm; l = 3 000 mm; SN 8 | kus | 2 |  | 0 |  | 0 |  | 0 | 21 | 0 | 0.03711 | 0.07 | 0 | 0 |  | Vlastní | Indiv | 0 | 0 |  | Specifikace | Běžná |  |  |  | POL3_
|  | Prostupy dešťové a splaškové kanalizace základy : 2 |  | 2 | [23 empty] | VV | 0
55 | 28615442.AR | Kus čisticí plastový pro vnitřní kanalizaci typ: přímý; spoj: hrdlový; potrubí: jednovrstvé; materiál: PP; povrch: hladký; DN/OD = 75 | kus | 5 |  | 0 |  | 0 |  | 0 | 21 | 0 | 0.0002 | 0 | 0 | 0 |  | Vlastní | Indiv | 0 | 0 |  | Specifikace | Běžná |  |  |  | POL3_
|  | čistící kus - splašková kanalizace 1NP - S4; S5; S12 : 3 |  | 3 | [23 empty] | VV | 0
|  | čistící kus - splašková kanalizace 2NP - S4; S11 : 2 |  | 2 | [23 empty] | VV | 0
56 | 28615443.AR | Kus čisticí plastový pro vnitřní kanalizaci typ: přímý; spoj: hrdlový; potrubí: jednovrstvé; materiál: PP; povrch: hladký; DN/OD = 110 | kus | 1 |  | 0 |  | 0 |  | 0 | 21 | 0 | 0.00038 | 0 | 0 | 0 |  | Vlastní | Indiv | 0 | 0 |  | Specifikace | Běžná |  |  |  | POL3_
|  | čistící kus - splašková kanalizace 1NP - S11 : 1 |  | 1 | [23 empty] | VV | 0
57 | 28615444.AR | Kus čisticí plastový pro vnitřní kanalizaci typ: přímý; spoj: hrdlový; potrubí: jednovrstvé; materiál: PP; povrch: hladký; DN/OD = 125 | kus | 1 |  | 0 |  | 0 |  | 0 | 21 | 0 | 0.00059 | 0 | 0 | 0 |  | Vlastní | Indiv | 0 | 0 |  | Specifikace | Běžná |  |  |  | POL3_0
|  | čistící kus - dešťová kanalizace 1NP - D8 : 1 |  | 1 | [23 empty] | VV | 0
58 | 28650020R | manžeta těsnicí požárně ochranná, potrubní; lakovaný plech vyplněný laminátem; D trubky = 50 mm; hl = 30 mm | kus | 1 |  | 0 |  | 0 |  | 0 | 21 | 0 | 0.0005 | 0 | 0 | 0 |  | Vlastní | Indiv | 0 | 0 |  | Specifikace | Běžná |  |  |  | POL3_
|  | splašková kanalizace - stropd nad 1NP : 1 |  | 1 | [23 empty] | VV | 0
59 | 28650022R | manžeta těsnicí požárně ochranná, potrubní; lakovaný plech vyplněný laminátem; D trubky = 75 mm; hl = 30 mm | kus | 8 |  | 0 |  | 0 |  | 0 | 21 | 0 | 0.0015 | 0.01 | 0 | 0 |  | Vlastní | Indiv | 0 | 0 |  | Specifikace | Běžná |  |  |  | POL3_
|  | splašková kanalizace - strop nad 1NP : 6 |  | 6 | [23 empty] | VV | 0
|  | splašková kanalizace - strop nad 2NP : 2 |  | 2 | [23 empty] | VV | 0
60 | 28650024R | manžeta těsnicí požárně ochranná, potrubní; lakovaný plech vyplněný laminátem; D trubky = 110 mm; hl = 30 mm | kus | 2 |  | 0 |  | 0 |  | 0 | 21 | 0 | 0.0025 | 0.01 | 0 | 0 |  | Vlastní | Indiv | 0 | 0 |  | Specifikace | Běžná |  |  |  | POL3_
|  | splašková kanalizace - strop nad 1NP : 1 |  | 1 | [23 empty] | VV | 0
|  | splašková kanalizace - prostup přes obvodovou stěnu v 2NP : 1 |  | 1 | [23 empty] | VV | 0
61 | 28650025R | manžeta těsnicí požárně ochranná, potrubní; lakovaný plech vyplněný laminátem; D trubky = 125 mm; hl = 30 mm | kus | 2 |  | 0 |  | 0 |  | 0 | 21 | 0 | 0.003 | 0.01 | 0 | 0 |  | Vlastní | Indiv | 0 | 0 |  | Specifikace | Běžná |  |  |  | POL3_
|  | dešťová kanalizace - stropd nad 1NP : 1 |  | 1 | [23 empty] | VV | 0
|  | dešťová kanalizace - stropd nad 2NP : 1 |  | 1 | [23 empty] | VV | 0
62 | 55162530R | souprava izolační pro prostup potrubí; d 110 - 115 mm; složení těsnění pryž, bitumenová manžeta, převlečná matice plast | kus | 6 |  | 0 |  | 0 |  | 0 | 21 | 0 | 0.0018 | 0.01 | 0 | 0 |  | Vlastní | Indiv | 0 | 0 |  | Specifikace | Běžná |  |  |  | POL3_
|  | S3, S4, S5, S6, S10, S12 : 6 |  | 6 | [23 empty] | VV | 0
63 | 551625510R | ventil přivzdušňovací pro splaškové potrubí, pro připojovací potrubí; DN 50/75; ABS | kus | 2 |  | 0 |  | 0 |  | 0 | 21 | 0 | 0.00038 | 0 | 0 | 0 |  | Vlastní | Indiv | 0 | 0 |  | Specifikace | Běžná |  |  |  | POL3_
|  | odvětrání odpadního potrubí S5, S12 : 2 |  | 2 | [23 empty] | VV | 0
64 | R-01 izo. souprava | Souprava izolační HL800/125 pro potrubní prostupy - DN 125 | kus | 6 |  | 0 |  | 0 |  | 0 | 21 | 0 | 0.002 | 0.01 | 0 | 0 |  | Vlastní | Indiv | 0 | 0 |  | Specifikace | Běžná |  |  |  | POL3_
|  | S1, S2, S7, S8, S11, D8 : 6 |  | 6 | [23 empty] | VV | 0
65 | R-01 montáž hadice | Montáž a upevnění hadice | kompl | 1 |  | 0 |  | 0 |  | 0 | 21 | 0 | 0.00075 | 0 | 0 | 0 |  | Vlastní | Indiv | 0.2 | 0.2 |  | Specifikace | Běžná |  |  |  | POL3_
66 | R-02 hadice | Hadice pro odvod kondezátu 5/4´´ | m | 1.32 |  | 0 |  | 0 |  | 0 | 21 | 0 | 0.00075 | 0 | 0 | 0 |  | Vlastní | Indiv | 0.2 | 0.26 |  | Specifikace | Běžná |  |  |  | POL3_
|  | dopojení neutralizačního boxu : 1,2 |  | 1.2 | [23 empty] | VV | 0
|  | rezerva 10% : 1,2*0,1 |  | 0.12 | [23 empty] | VV | 0
67 | R-02 neutralizace | Neutralizační box 400/300/200mm, včetně náplně, na hadici pr. 38mm | kus | 1 |  | 0 |  | 0 |  | 0 | 21 | 0 | 0.00075 | 0 | 0 | 0 |  | Vlastní | Indiv | 0.2 | 0.2 |  | Specifikace | Běžná |  |  |  | POL3_
|  | 2NP - technická místnost : 1 |  | 1 | [23 empty] | VV | 0
68 | R-02 sifon | Sifon podomítkový ke klimatizačním jednotkám, DN32, rozměry 78x55 mm,výška 100 mm | kus | 2 |  | 0 |  | 0 |  | 0 | 21 | 0 | 9e-05 | 0 | 0 | 0 |  | Vlastní | Indiv | 0.18 | 0.36 |  | Specifikace | Běžná |  |  |  | POL3_
|  | 1NP - KL : 1 |  | 1 | [23 empty] | VV | 0
|  | 2NP - KL : 1 |  | 1 | [23 empty] | VV | 0
69 | R-02 větrací mřížka | Mřížka kruhová hliníková se sítem a s pevnou žaluzií průměr 160mm | kus | 1 |  | 0 |  | 0 |  | 0 | 21 | 0 | 0.0015 | 0 | 0 | 0 |  | Vlastní | Indiv | 0 | 0 |  | Specifikace | Běžná |  |  |  | POL3_
|  | Odvětrání kanalizace S1.1 : 1 |  | 1 | [23 empty] | VV | 0
70 | R-02 VZT | Protizápachový sifon s kuličkou, DN25, 90x70x170mm | kus | 3 |  | 0 |  | 0 |  | 0 | 21 | 0 | 9e-05 | 0 | 0 | 0 |  | Vlastní | Indiv | 0 | 0 |  | Specifikace | Běžná |  |  |  | POL3_
|  | 2NP - VT : 3 |  | 3 | [23 empty] | VV | 0
71 | R-02 žlab | Žlab 1000x160x75mm, rám PP, odtok ve dně DN70, kompozitní pororošt, oka 15x25mm | kus | 22 |  | 0 |  | 0 |  | 0 | 21 | 0 | 0.00041 | 0.01 | 0 | 0 |  | Vlastní | Indiv | 0 | 0 |  | Specifikace | Běžná |  |  |  | POL3_
|  | linie L1 - 4m : 4 |  | 4 | [23 empty] | VV | 0
|  | linie L2 - 6,5m : 6,5 |  | 6.5 | [23 empty] | VV | 0
|  | linie L3 - 11,5m : 11,5 |  | 11.5 | [23 empty] | VV | 0
72 | R-03 žlab | Čelo uzavřené PP pro žlab 160x75 | kus | 6 |  | 0 |  | 0 |  | 0 | 21 | 0 | 0.00041 | 0 | 0 | 0 |  | Vlastní | Indiv | 0 | 0 |  | Specifikace | Běžná |  |  |  | POL3_
|  | linie L1 - 4m : 2 |  | 2 | [23 empty] | VV | 0
|  | linie L2 - 6,5m : 2 |  | 2 | [23 empty] | VV | 0
|  | linie L3 - 11,5m : 2 |  | 2 | [23 empty] | VV | 0
73 | R-04 sifon | Zápachová uzávěrka se šroubením, přívod/vývod vodorovný, d50mm | kus | 1 |  | 0 |  | 0 |  | 0 | 21 | 0 | 9e-05 | 0 | 0 | 0 |  | Vlastní | Indiv | 0.18 | 0.18 |  | Specifikace | Běžná |  |  |  | POL3_
|  | 2NP - S : 1 |  | 1 | [23 empty] | VV | 0
74 | R-04 vpust | Vpusť podlahová DN50/75/110 se svislým odtokem, vodní a suchá zápachová uzávěra, mřížka nerez 115x115 | kus | 2 |  | 0 |  | 0 |  | 0 | 21 | 0 | 0.00075 | 0 | 0 | 0 |  | Vlastní | Indiv | 0.2 | 0.4 |  | Specifikace | Běžná |  |  |  | POL3_
|  | 2NP - VP1 - DN110 : 1 |  | 1 | [23 empty] | VV | 0
|  | 2NP - VP2 - DN50 : 1 |  | 1 | [23 empty] | VV | 0
Díl: | 722 | Vnitřní vodovod |  |  |  | 0 |  | 0 |  | 0 |  | 0 |  | 2.76 |  | 0 |  |  |  |  | 465.05 | [6 empty] | DIL
75 | 713552121R00 | Protipožární kabelové přepážky Protipožární trubní ucpávky EI 120, do D 108 mm, stěna | kus | 3 |  | 0 |  | 0 |  | 0 | 21 | 0 | 0.00189 | 0.01 | 0 | 0 |  | Vlastní | Indiv | 1.45 | 4.35 |  | Práce | Běžná |  |  |  | POL1_
|  | Otvor se utěsní minerální vlnou. Prostup i potrubí před a za prostupem je natřeno protipožární stěrkou. Cena obsahuje dodávku minerální vlny a požární stěrky. | [25 empty] | POP |  | Otvor se utěsní minerální vlnou. Prostup i potrubí před a za prostupem je natřeno protipožární stěrkou. Cena obsahuje dodávku minerální vlny a požární stěrky.
|  | Včetně pomocného lešení o výšce podlahy do 1900 mm a pro zatížení do 1,5 kPa. | [25 empty] | POP
|  | 1NP - vodoinstalace : 3 |  | 3 | [23 empty] | VV | 0
76 | 713552151R00 | Protipožární kabelové přepážky Protipožární trubní ucpávky EI 120, do D 108 mm, strop | kus | 10 |  | 0 |  | 0 |  | 0 | 21 | 0 | 0.00246 | 0.02 | 0 | 0 |  | Vlastní | Indiv | 1.49 | 14.9 |  | Práce | Běžná |  |  |  | POL1_
|  | Otvor se utěsní minerální vlnou. Prostup i potrubí před a za prostupem je natřeno protipožární stěrkou. Cena obsahuje dodávku požární minerální vlny a požární stěrky. | [25 empty] | POP |  | Otvor se utěsní minerální vlnou. Prostup i potrubí před a za prostupem je natřeno protipožární stěrkou. Cena obsahuje dodávku požární minerální vlny a požární stěrky.
|  | Včetně pomocného lešení o výšce podlahy do 1900 mm a pro zatížení do 1,5 kPa. | [25 empty] | POP
|  | vodoinstalace mezi 1NP a 2NP : 10 |  | 10 | [23 empty] | VV | 0
77 | 722152113R00 | Potrubí pro pitnou vodu z trubek nerezových spojovaných lisováním D 18 mm, s 1,0 mm, nerez 1.4401 | m | 7.04 |  | 0 |  | 0 |  | 0 | 21 | 0 | 0.00049 | 0 | 0 | 0 |  | Vlastní | Indiv | 0.421 | 2.96 |  | Práce | Běžná |  |  |  | POL1_
|  | včetně tvarovek, bez zednických výpomocí, | [25 empty] | POP
|  | Včetně pomocného lešení o výšce podlahy do 1900 mm a pro zatížení do 1,5 kPa. | [25 empty] | POP
|  | 2NP technická místnost - rozvod demineralizované vody : 6,4 |  | 6.4 | [23 empty] | VV | 0
|  | rezerva 10% : 6,4*0,1 |  | 0.64 | [23 empty] | VV | 0
78 | 722172330R00 | Potrubí z plastických hmot polypropylenové potrubí PP-R, D 16 mm, s 2,7 mm, PN 20, polyfúzně svařované, včetně zednických výpomocí | m | 33.2 |  | 0 |  | 0 |  | 0 | 21 | 0 | 0.00394 | 0.13 | 0 | 0 |  | Vlastní | Indiv | 0.522 | 17.33 |  | Práce | Běžná |  |  |  | POL1_
|  | včetně tvarovek, bez zednických výpomocí | [25 empty] | POP
|  | Potrubí včetně tvarovek a zednických výpomocí. | [25 empty] | POP
|  | Včetně pomocného lešení o výšce podlahy do 1900 mm a pro zatížení do 1,5 kPa. | [25 empty] | POP
|  | Odkaz na mn. položky pořadí 89 : 33,20000 |  | 33.2 | [23 empty] | VV | 0
79 | 722172331R00 | Potrubí z plastických hmot polypropylenové potrubí PP-R, D 20 mm, s 3,4 mm, PN 20, polyfúzně svařované, včetně zednických výpomocí | m | 109.318 |  | 0 |  | 0 |  | 0 | 21 | 0 | 0.00401 | 0.44 | 0 | 0 |  | Vlastní | Indiv | 0.5429 | 59.35 |  | Práce | Běžná |  |  |  | POL1_
|  | včetně tvarovek, bez zednických výpomocí | [25 empty] | POP
|  | Potrubí včetně tvarovek a zednických výpomocí. | [25 empty] | POP
|  | Včetně pomocného lešení o výšce podlahy do 1900 mm a pro zatížení do 1,5 kPa. | [25 empty] | POP
|  | Odkaz na mn. položky pořadí 91 : 56,19900 |  | 56.2 | [23 empty] | VV | 0
|  | Odkaz na mn. položky pořadí 92 : 53,11900 |  | 53.12 | [23 empty] | VV | 0
80 | 722172332R00 | Potrubí z plastických hmot polypropylenové potrubí PP-R, D 25 mm, s 4,2 mm, PN 20, polyfúzně svařované, včetně zednických výpomocí | m | 24.921 |  | 0 |  | 0 |  | 0 | 21 | 0 | 0.00522 | 0.13 | 0 | 0 |  | Vlastní | Indiv | 0.6343 | 15.81 |  | Práce | Běžná |  |  |  | POL1_
|  | včetně tvarovek, bez zednických výpomocí | [25 empty] | POP
|  | Potrubí včetně tvarovek a zednických výpomocí. | [25 empty] | POP
|  | Včetně pomocného lešení o výšce podlahy do 1900 mm a pro zatížení do 1,5 kPa. | [25 empty] | POP
|  | Odkaz na mn. položky pořadí 94 : 22,34100 |  | 22.34 | [23 empty] | VV | 0
|  | Odkaz na mn. položky pořadí 95 : 2,58000 |  | 2.58 | [23 empty] | VV | 0
81 | 722172333R00 | Potrubí z plastických hmot polypropylenové potrubí PP-R, D 32 mm, s 5,4 mm, PN 20, polyfúzně svařované, včetně zednických výpomocí | m | 91.575 |  | 0 |  | 0 |  | 0 | 21 | 0 | 0.00543 | 0.5 | 0 | 0 |  | Vlastní | Indiv | 0.6828 | 62.53 |  | Práce | Běžná |  |  |  | POL1_
|  | včetně tvarovek, bez zednických výpomocí | [25 empty] | POP
|  | Potrubí včetně tvarovek a zednických výpomocí. | [25 empty] | POP
|  | Včetně pomocného lešení o výšce podlahy do 1900 mm a pro zatížení do 1,5 kPa. | [25 empty] | POP
|  | Odkaz na mn. položky pořadí 97 : 56,99100 |  | 56.99 | [23 empty] | VV | 0
|  | Odkaz na mn. položky pořadí 98 : 34,58400 |  | 34.58 | [23 empty] | VV | 0
82 | 722172334R00 | Potrubí z plastických hmot polypropylenové potrubí PP-R, D 40 mm, s 6,7 mm, PN 20, polyfúzně svařované, včetně zednických výpomocí | m | 59.136 |  | 0 |  | 0 |  | 0 | 21 | 0 | 0.00575 | 0.34 | 0 | 0 |  | Vlastní | Indiv | 0.7547 | 44.63 |  | Práce | Běžná |  |  |  | POL1_
|  | včetně tvarovek, bez zednických výpomocí | [25 empty] | POP
|  | Potrubí včetně tvarovek a zednických výpomocí. | [25 empty] | POP
|  | Včetně pomocného lešení o výšce podlahy do 1900 mm a pro zatížení do 1,5 kPa. | [25 empty] | POP
|  | Odkaz na mn. položky pořadí 100 : 14,08000 |  | 14.08 | [23 empty] | VV | 0
|  | Odkaz na mn. položky pořadí 101 : 45,05600 |  | 45.06 | [23 empty] | VV | 0
83 | 722172335R00 | Potrubí z plastických hmot polypropylenové potrubí PP-R, D 50 mm, s 8,3 mm, PN 20, polyfúzně svařované, včetně zednických výpomocí | m | 60.302 |  | 0 |  | 0 |  | 0 | 21 | 0 | 0.0061 | 0.37 | 0 | 0 |  | Vlastní | Indiv | 0.9257 | 55.82 |  | Práce | Běžná |  |  |  | POL1_
|  | včetně tvarovek, bez zednických výpomocí | [25 empty] | POP
|  | Potrubí včetně tvarovek a zednických výpomocí. | [25 empty] | POP
|  | Včetně pomocného lešení o výšce podlahy do 1900 mm a pro zatížení do 1,5 kPa. | [25 empty] | POP
|  | Odkaz na mn. položky pořadí 103 : 3,80600 |  | 3.81 | [23 empty] | VV | 0
|  | Odkaz na mn. položky pořadí 104 : 56,49600 |  | 56.5 | [23 empty] | VV | 0
84 | 722181213RT6 | Izolace vodovodního potrubí návleková z trubic z pěnového polyetylenu, tloušťka stěny 13 mm, d 18 mm | m | 7.04 |  | 0 |  | 0 |  | 0 | 21 | 0 | 4e-05 | 0 | 0 | 0 |  | Vlastní | Indiv | 0.135 | 0.95 |  | Práce | Běžná |  |  |  | POL1_
|  | V položce je kalkulována dodávka izolační trubice, spon a lepicí pásky. | [25 empty] | POP
|  | Odkaz na mn. položky pořadí 86 : 7,04000 |  | 7.04 | [23 empty] | VV | 0
85 | 722181213RT7 | Izolace vodovodního potrubí návleková z trubic z pěnového polyetylenu, tloušťka stěny 13 mm, d 22 mm | m | 56.199 |  | 0 |  | 0 |  | 0 | 21 | 0 | 4e-05 | 0 | 0 | 0 |  | Vlastní | Indiv | 0.129 | 7.25 |  | Práce | Běžná |  |  |  | POL1_
|  | V položce je kalkulována dodávka izolační trubice, spon a lepicí pásky. | [25 empty] | POP
|  | rozvod studené vody PP-R : 26,69 |  | 26.69 | [23 empty] | VV | 0
|  | rozvod studené dešťové vody PP-R : 24,4 |  | 24.4 | [23 empty] | VV | 0
|  | rezerva 10% : 51,09*0,1 |  | 5.11 | [23 empty] | VV | 0
86 | 722181213RT8 | Izolace vodovodního potrubí návleková z trubic z pěnového polyetylenu, tloušťka stěny 13 mm, d 25 mm | m | 2.58 |  | 0 |  | 0 |  | 0 | 21 | 0 | 6e-05 | 0 | 0 | 0 |  | Vlastní | Indiv | 0.129 | 0.33 |  | Práce | Běžná |  |  |  | POL1_
|  | V položce je kalkulována dodávka izolační trubice, spon a lepicí pásky. | [25 empty] | POP
|  | rozvod studené vody PP-R : 2,58 |  | 2.58 | [23 empty] | VV | 0
87 | 722181213RU1 | Izolace vodovodního potrubí návleková z trubic z pěnového polyetylenu, tloušťka stěny 13 mm, d 32 mm | m | 34.584 |  | 0 |  | 0 |  | 0 | 21 | 0 | 6e-05 | 0 | 0 | 0 |  | Vlastní | Indiv | 0.142 | 4.91 |  | Práce | Běžná |  |  |  | POL1_
|  | V položce je kalkulována dodávka izolační trubice, spon a lepicí pásky. | [25 empty] | POP
|  | rozvod studené vody PP-R : 31,44 |  | 31.44 | [23 empty] | VV | 0
|  | rezerva 10% : 31,44*0,1 |  | 3.14 | [23 empty] | VV | 0
88 | 722181213RV9 | Izolace vodovodního potrubí návleková z trubic z pěnového polyetylenu, tloušťka stěny 13 mm, d 40 mm | m | 45.056 |  | 0 |  | 0 |  | 0 | 21 | 0 | 0.00011 | 0 | 0 | 0 |  | Vlastní | Indiv | 0.157 | 7.07 |  | Práce | Běžná |  |  |  | POL1_
|  | V položce je kalkulována dodávka izolační trubice, spon a lepicí pásky. | [25 empty] | POP
|  | rozvod studené vody PP-R : 21,35 |  | 21.35 | [23 empty] | VV | 0
|  | rozvod studené dešťové vody PP-R : 19,61 |  | 19.61 | [23 empty] | VV | 0
|  | rezerva 10% : 40,96*0,1 |  | 4.1 | [23 empty] | VV | 0
89 | 722181213RW6 | Izolace vodovodního potrubí návleková z trubic z pěnového polyetylenu, tloušťka stěny 13 mm, d 50 mm | m | 56.496 |  | 0 |  | 0 |  | 0 | 21 | 0 | 0.00014 | 0.01 | 0 | 0 |  | Vlastní | Indiv | 0.17 | 9.6 |  | Práce | Běžná |  |  |  | POL1_
|  | V položce je kalkulována dodávka izolační trubice, spon a lepicí pásky. | [25 empty] | POP
|  | rozvod studené vody PP-R : 8,32 |  | 8.32 | [23 empty] | VV | 0
|  | výtlak dešťové vody PP-R : 43,04 |  | 43.04 | [23 empty] | VV | 0
|  | rezerva 10% : 51,36*0,1 |  | 5.14 | [23 empty] | VV | 0
90 | 722182011RT1 | Montáž tepelné izolace potrubí lepicí páska, sponky, do DN 25 | m | 183.537 |  | 0 |  | 0 |  | 0 | 21 | 0 | 0 | 0 | 0 | 0 |  | Vlastní | Indiv | 0.105 | 19.27 |  | Práce | Běžná |  |  |  | POL1_
|  | Odkaz na mn. položky pořadí 89 : 33,20000 |  | 33.2 | [23 empty] | VV | 0
|  | Odkaz na mn. položky pořadí 92 : 53,11900 |  | 53.12 | [23 empty] | VV | 0
|  | Odkaz na mn. položky pořadí 94 : 22,34100 |  | 22.34 | [23 empty] | VV | 0
|  | Odkaz na mn. položky pořadí 97 : 56,99100 |  | 56.99 | [23 empty] | VV | 0
|  | Odkaz na mn. položky pořadí 100 : 14,08000 |  | 14.08 | [23 empty] | VV | 0
|  | Odkaz na mn. položky pořadí 103 : 3,80600 |  | 3.81 | [23 empty] | VV | 0
91 | 722190401R00 | Vyvedení a upevnění výpustek DN 15 | kus | 17 |  | 0 |  | 0 |  | 0 | 21 | 0 | 0 | 0 | 0 | 0 |  | Vlastní | Indiv | 0.425 | 7.23 |  | Práce | Běžná |  |  |  | POL1_
|  | Odkaz na mn. položky pořadí 109 : 17,00000 |  | 17 | [23 empty] | VV | 0
92 | 722220111R00 | Nástěnka nátrubková mosazná pro výtokový ventil, vnitřní závit, DN 15, PN 10, včetně dodávky materiálu | kus | 17 |  | 0 |  | 0 |  | 0 | 21 | 0 | 0.00063 | 0.01 | 0 | 0 |  | Vlastní | Indiv | 0.27 | 4.59 |  | Práce | Běžná |  |  |  | POL1_
|  | Odkaz na mn. položky pořadí 110 : 10,00000 |  | 10 | [23 empty] | VV | 0
|  | Odkaz na mn. položky pořadí 112 : 7,00000 |  | 7 | [23 empty] | VV | 0
93 | 722229101R00 | Montáž armatury závitové s jedním závitem G 1/2" | kus | 2 |  | 0 |  | 0 |  | 0 | 21 | 0 | 4e-05 | 0 | 0 | 0 |  | Vlastní | Indiv | 0.145 | 0.29 |  | Práce | Běžná |  |  |  | POL1_
|  | Odkaz na mn. položky pořadí 135 : 2,00000 |  | 2 | [23 empty] | VV | 0
94 | 722235521R00 | Filtr vodovodní, mosazný, vnitřní-vnitřní závit , DN 15, PN 20, včetně dodávky materiálu | kus | 1 |  | 0 |  | 0 |  | 0 | 21 | 0 | 0.0003 | 0 | 0 | 0 |  | Vlastní | Indiv | 0.165 | 0.17 |  | Práce | Běžná |  |  |  | POL1_
|  | u cirkulační sestavy (místnost 2.07) : 1 |  | 1 | [23 empty] | VV | 0
95 | 722237121R00 | Kohout kulový, mosazný, vnitřní-vnitřní závit, DN 15, PN 42 | kus | 4 |  | 0 |  | 0 |  | 0 | 21 | 0 | 0.00018 | 0 | 0 | 0 |  | Vlastní | Indiv | 0.165 | 0.66 |  | Práce | Běžná |  |  |  | POL1_
|  | 1NP pod stropem u vyvažovacích ventilů : 3 |  | 3 | [23 empty] | VV | 0
|  | u cirkulační sestavy (místnost 2.07) : 1 |  | 1 | [23 empty] | VV | 0
96 | 722237122R00 | Kohout kulový, mosazný, vnitřní-vnitřní závit, DN 20, PN 42 | kus | 1 |  | 0 |  | 0 |  | 0 | 21 | 0 | 0.00031 | 0 | 0 | 0 |  | Vlastní | Indiv | 0.207 | 0.21 |  | Práce | Běžná |  |  |  | POL1_
|  | doplňovaní pitné vody - oddělení občasně využíváné větve (místnost 1.09) : 1 |  | 1 | [23 empty] | VV | 0
97 | 722237124R00 | Kohout kulový, mosazný, vnitřní-vnitřní závit, DN 32, PN 35, včetně dodávky materiálu | kus | 4 |  | 0 |  | 0 |  | 0 | 21 | 0 | 0.00068 | 0 | 0 | 0 |  | Vlastní | Indiv | 0.269 | 1.08 |  | Práce | Běžná |  |  |  | POL1_
|  | před a za filtrací (místnost 2.07) : 2 |  | 2 | [23 empty] | VV | 0
|  | před a za UV lampou (místnost 2.07) : 2 |  | 2 | [23 empty] | VV | 0
98 | 722237131R00 | Kohout kulový s vypouštěním, mosazný, vnitřní-vnitřní závit, DN 15, PN 42, včetně dodávky materiálu | kus | 6 |  | 0 |  | 0 |  | 0 | 21 | 0 | 0.00026 | 0 | 0 | 0 |  | Vlastní | Indiv | 0.165 | 0.99 |  | Práce | Běžná |  |  |  | POL1_
|  | u cirkulační sestavy (místnost 2.07) : 1 |  | 1 | [23 empty] | VV | 0
|  | vypouštění ze zásobníků ZOV, ZOV-D (místnost 2.07) : 2 |  | 2 | [23 empty] | VV | 0
|  | 1NP pod stropem u vyvažovacích ventilů : 3 |  | 3 | [23 empty] | VV | 0
99 | 722237132R00 | Kohout kulový s vypouštěním, mosazný, vnitřní-vnitřní závit, DN 20, PN 42, včetně dodávky materiálu | kus | 1 |  | 0 |  | 0 |  | 0 | 21 | 0 | 0.00039 | 0 | 0 | 0 |  | Vlastní | Indiv | 0.21 | 0.21 |  | Práce | Běžná |  |  |  | POL1_
|  | doplňování pitné vody do alumulační nádrže v místě výstupu z budovy (místnost 1.10) : 1 |  | 1 | [23 empty] | VV | 0
100 | 722237133R00 | Kohout kulový s vypouštěním, mosazný, vnitřní-vnitřní závit, DN 25, PN 35 | kus | 4 |  | 0 |  | 0 |  | 0 | 21 | 0 | 0.00057 | 0 | 0 | 0 |  | Vlastní | Indiv | 0.227 | 0.91 |  | Práce | Běžná |  |  |  | POL1_
|  | na výstupu a vstupu do ZOV, ZOV-D (místnost 2.07) : 4 |  | 4 | [23 empty] | VV | 0
101 | 722237134R00 | Kohout kulový s vypouštěním, mosazný, vnitřní-vnitřní závit, DN 32, PN 35, včetně dodávky materiálu | kus | 3 |  | 0 |  | 0 |  | 0 | 21 | 0 | 0.0008 | 0 | 0 | 0 |  | Vlastní | Indiv | 0.27 | 0.81 |  | Práce | Běžná |  |  |  | POL1_
|  | u ZOV-D (místnost 2.07) : 1 |  | 1 | [23 empty] | VV | 0
|  | v místě vstupu výtlaku dešťové vody do budovy (místnost 1.10) : 1 |  | 1 | [23 empty] | VV | 0
|  | v místě vstupu pitné vody do objektu (místnost 1.02) : 1 |  | 1 | [23 empty] | VV | 0
102 | 722237661R00 | Klapka vodovodní, zpětná, vodorovná, mosazná, vnitřní-vnitřní závit, DN 15, PN 16, včetně dodávky materiálu | kus | 1 |  | 0 |  | 0 |  | 0 | 21 | 0 | 0.00015 | 0 | 0 | 0 |  | Vlastní | Indiv | 0.17 | 0.17 |  | Práce | Běžná |  |  |  | POL1_
|  | u cirkulační sestavy (místnost 2.07) : 1 |  | 1 | [23 empty] | VV | 0
103 | 722237662R00 | Klapka vodovodní, zpětná, vodorovná, mosazná, vnitřní-vnitřní závit, DN 20, PN 16, včetně dodávky materiálu | kus | 1 |  | 0 |  | 0 |  | 0 | 21 | 0 | 0.00023 | 0 | 0 | 0 |  | Vlastní | Indiv | 0.207 | 0.21 |  | Práce | Běžná |  |  |  | POL1_
|  | doplňovaní pitné vody - oddělení občasně využíváné větve pitné vody (místnost 1.09) : 1 |  | 1 | [23 empty] | VV | 0
104 | 722237663R00 | Klapka vodovodní, zpětná, vodorovná, mosazná, vnitřní-vnitřní závit, DN 25, PN 16 | kus | 3 |  | 0 |  | 0 |  | 0 | 21 | 0 | 0.00034 | 0 | 0 | 0 |  | Vlastní | Indiv | 0.227 | 0.68 |  | Práce | Běžná |  |  |  | POL1_
|  | na vstupu do ZOV, ZOV-D (místnost 2.07) : 3 |  | 3 | [23 empty] | VV | 0
105 | 722237664R00 | Klapka vodovodní, zpětná, vodorovná, mosazná, vnitřní-vnitřní závit, DN 32, PN 12, včetně dodávky materiálu | kus | 1 |  | 0 |  | 0 |  | 0 | 21 | 0 | 0.00055 | 0 | 0 | 0 |  | Vlastní | Indiv | 0.269 | 0.27 |  | Práce | Běžná |  |  |  | POL1_
|  | za filtraci (místnost 2.07) : 1 |  | 1 | [23 empty] | VV | 0
106 | 722239102R00 | Montáž armatury závitové se dvěma závity G 3/4" | kus | 2 |  | 0 |  | 0 |  | 0 | 21 | 0 | 0 | 0 | 0 | 0 |  | Vlastní | Indiv | 0.207 | 0.41 |  | Práce | Běžná |  |  |  | POL1_
|  | Odkaz na mn. položky pořadí 143 : 2,00000 |  | 2 | [23 empty] | VV | 0
107 | 722280106R00 | Tlakové zkoušky vodovodního potrubí do DN 32 | m | 378.452 |  | 0 |  | 0 |  | 0 | 21 | 0 | 0 | 0 | 0 | 0 |  | Vlastní | Indiv | 0.029 | 10.98 |  | Práce | Běžná |  |  |  | POL1_
|  | Včetně dodávky vody, uzavření a zabezpečení konců potrubí. | [25 empty] | POP
|  | Odkaz na mn. položky pořadí 106 : 378,45200 |  | 378.45 | [23 empty] | VV | 0
108 | 722290234R00 | Proplach a dezinfekce vodovodního potrubí do DN 80 | m | 378.452 |  | 0 |  | 0 |  | 0 | 21 | 0 | 1e-05 | 0 | 0 | 0 |  | Vlastní | Indiv | 0.062 | 23.46 |  | Práce | Běžná |  |  |  | POL1_
|  | Včetně dodání desinfekčního prostředku. | [25 empty] | POP
|  | Bez požárního vodovodu | [25 empty] | POP
|  | Odkaz na mn. položky pořadí 88 : 33,20000 |  | 33.2 | [23 empty] | VV | 0
|  | Odkaz na mn. položky pořadí 90 : 109,31800 |  | 109.32 | [23 empty] | VV | 0
|  | Odkaz na mn. položky pořadí 93 : 24,92100 |  | 24.92 | [23 empty] | VV | 0
|  | Odkaz na mn. položky pořadí 96 : 91,57500 |  | 91.58 | [23 empty] | VV | 0
|  | Odkaz na mn. položky pořadí 99 : 59,13600 |  | 59.14 | [23 empty] | VV | 0
|  | Odkaz na mn. položky pořadí 102 : 60,30200 |  | 60.3 | [23 empty] | VV | 0
109 | 725814101R00 | Ventil rohový, mosazný, s filtrem, bez matky, DN 15 x DN 10, včetně dodávky materiálu | soubor | 10 |  | 0 |  | 0 |  | 0 | 21 | 0 | 0.00024 | 0 | 0 | 0 |  | Vlastní | Indiv | 0.124 | 1.24 |  | Práce | Běžná |  |  |  | POL1_
|  | Odkaz na mn. položky pořadí 184 : 1,00000*2 |  | 2 | [23 empty] | VV | 0
|  | Odkaz na mn. položky pořadí 182 : 1,00000*2 |  | 2 | [23 empty] | VV | 0
|  | Odkaz na mn. položky pořadí 191 : 3,00000*2 |  | 6 | [23 empty] | VV | 0
110 | 725814122R00 | Ventil pračkový, mosazný, se zpětnou klapkou, DN 15 x DN 20, včetně dodávky materiálu | soubor | 1 |  | 0 |  | 0 |  | 0 | 21 | 0 | 0.00024 | 0 | 0 | 0 |  | Vlastní | Indiv | 0.12 | 0.12 |  | Práce | Běžná |  |  |  | POL1_
|  | 2NP - DV : 1 |  | 1 | [23 empty] | VV | 0
111 | 732339101R00 | Nádoby expanzní tlakové Montáž nádob expanzních tlakových o obsahu 12 l | soubor | 2 |  | 0 |  | 0 |  | 0 | 21 | 0 | 0.00053 | 0 | 0 | 0 |  | Vlastní | Indiv | 0.24 | 0.48 |  | Práce | Běžná |  |  |  | POL1_
|  | Odkaz na mn. položky pořadí 141 : 2,00000 |  | 2 | [23 empty] | VV | 0
112 | 732339102R00 | Nádoby expanzní tlakové Montáž nádob expanzních tlakových o obsahu 25 l | soubor | 1 |  | 0 |  | 0 |  | 0 | 21 | 0 | 0.00053 | 0 | 0 | 0 |  | Vlastní | Indiv | 0.25 | 0.25 |  | Práce | Běžná |  |  |  | POL1_
|  | Odkaz na mn. položky pořadí 146 : 1,00000 |  | 1 | [23 empty] | VV | 0
113 | 734209125R00 | Montáž závitové armatury se třemi závity, G 1", bez dodávky materiálu | kus | 1 |  | 0 |  | 0 |  | 0 | 21 | 0 | 0 | 0 | 0 | 0 |  | Vlastní | Indiv | 0.29 | 0.29 |  | Práce | Běžná |  |  |  | POL1_
|  | Odkaz na mn. položky pořadí 139 : 1,00000 |  | 1 | [23 empty] | VV | 0
114 | 998722102R00 | Přesun hmot pro vnitřní vodovod , výšky do 12 m | t | 3.37 |  | 0 |  | 0 |  | 0 | 21 | 0 | 0 | 0 | 0 | 0 |  | Vlastní | Indiv | 1.37 | 4.62 |  | Práce | Běžná |  |  |  | POL1_
|  | vodorovně do 50 m | [25 empty] | POP
115 | R-01 bojler | Montáž zásobníkových ohřívačů nepřímotopných | soubor | 2 |  | 0 |  | 0 |  | 0 | 21 | 0 | 0.10484 | 0.21 | 0 | 0 |  | Vlastní | Indiv | 3.14 | 6.28 |  | Práce | Běžná |  |  |  | POL1_
|  | Odkaz na mn. položky pořadí 148 : 2,00000 |  | 2 | [23 empty] | VV | 0
116 | R-01 cirkulační čerpadlo | Montáž oběhových čerpadel, DN 15 | soubor | 1 |  | 0 |  | 0 |  | 0 | 21 | 0 | 0 | 0 | 0 | 0 |  | Vlastní | Indiv | 0.28 | 0.28 |  | Práce | Běžná |  |  |  | POL1_
|  | Odkaz na mn. položky pořadí 131 : 1,00000 |  | 1 | [23 empty] | VV | 0
117 | R-01 Filtr | Montáž filtrace včetně uchycení | soubor | 1 |  | 0 |  | 0 |  | 0 | 21 | 0 | 0.0298 | 0.03 | 0 | 0 |  | Vlastní | Indiv | 12.13 | 12.13 |  | Práce | Běžná |  |  |  | POL1_
|  | Odkaz na mn. položky pořadí 152 : 1,00000 |  | 1 | [23 empty] | VV | 0
118 | R-01 chránička | Montáž chráničky kopoflex | m | 9.46 |  | 0 |  | 0 |  | 0 | 21 | 0 | 0 | 0 | 0 | 0 |  | Vlastní | Indiv | 0.09 | 0.85 |  | Práce | Běžná |  |  |  | POL1_
|  | Odkaz na mn. položky pořadí 80 : 9,46000 |  | 9.46 | [23 empty] | VV | 0
119 | R-01 montáž PV | Montáž vodovodních armatur,1závit, G 1/2" | kus | 4 |  | 0 |  | 0 |  | 0 | 21 | 0 | 4e-05 | 0 | 0 | 0 |  | Vlastní | Indiv | 0.145 | 0.58 |  | Práce | Běžná |  |  |  | POL1_
|  | Odkaz na mn. položky pořadí 137 : 4,00000 |  | 4 | [23 empty] | VV | 0
120 | R-01 PE potrubí | Montáž trub z plastických hmot PE | m | 6.16 |  | 0 |  | 0 |  | 0 | 21 | 0 | 0 | 0 | 0 | 0 |  | Vlastní | Indiv | 0.09 | 0.55 |  | Práce | Běžná |  |  |  | POL1_
|  | Odkaz na mn. položky pořadí 77 : 2,97000 |  | 2.97 | [23 empty] | VV | 0
|  | Odkaz na mn. položky pořadí 78 : 3,19000 |  | 3.19 | [23 empty] | VV | 0
121 | R-01 spojka | Montáž BA spojky | kus | 2 |  | 0 |  | 0 |  | 0 | 21 | 0 | 0.00068 | 0 | 0 | 0 |  | Vlastní | Indiv | 0.35 | 0.7 |  | Práce | Běžná |  |  |  | POL1_
|  | Odkaz na mn. položky pořadí 82 : 1,00000 |  | 1 | [23 empty] | VV | 0
|  | Odkaz na mn. položky pořadí 83 : 1,00000 |  | 1 | [23 empty] | VV | 0
122 | R-01 tlakoměr | Montáž tlakoměru deformačního 0-10 MPa | kus | 2 |  | 0 |  | 0 |  | 0 | 21 | 0 | 0.00187 | 0 | 0 | 0 |  | Vlastní | Indiv | 0.43 | 0.86 |  | Práce | Běžná |  |  |  | POL1_
|  | Odkaz na mn. položky pořadí 133 : 2,00000 |  | 2 | [23 empty] | VV | 0
123 | R-01 UV-lampa | Montáž UV lampy včetně uchycení | soubor | 1 |  | 0 |  | 0 |  | 0 | 21 | 0 | 0.0298 | 0.03 | 0 | 0 |  | Vlastní | Indiv | 12.13 | 12.13 |  | Práce | Běžná |  |  |  | POL1_
|  | Odkaz na mn. položky pořadí 150 : 1,00000 |  | 1 | [23 empty] | VV | 0
124 | R-01 ventil | Montáž výtokového ventilu | soubor | 7 |  | 0 |  | 0 |  | 0 | 21 | 0 | 0.00024 | 0 | 0 | 0 |  | Vlastní | Indiv | 0.12 | 0.84 |  | Práce | Běžná |  |  |  | POL1_
|  | Odkaz na mn. položky pořadí 112 : 7,00000 |  | 7 | [23 empty] | VV | 0
125 | R-01 vlhčení | Vysokotlaký rozvod DEMI vody (vlhčení) nylon. potrubí včetně armatur, trysek a upevnění | m | 12.4 |  | 0 |  | 0 |  | 0 | 21 | 0 | 0.00049 | 0.01 | 0 | 0 |  | Vlastní | Indiv | 0.42 | 5.21 |  | Práce | Běžná |  |  |  | POL1_
|  | Včetně pomocného lešení o výšce podlahy do 1900 mm a pro zatížení do 1,5 kPa. | [25 empty] | POP
|  | Rozvod systému vlhčení v 1NP i 2NP : 12,4 |  | 12.4 | [23 empty] | VV | 0
126 | R-01 vodovod | Napojení na stávající vnitřní vodovod | kompl | 1 |  | 0 |  | 0 |  | 0 | 21 | 0 | 0 | 0 | 0 | 0 |  | Vlastní | Indiv | 0.09 | 0.09 |  | Práce | Běžná |  |  |  | POL1_
127 | R-01 vyvaž. ventil | Montáž vodovodních armatur s 2 závity, G 3,8" | kus | 3 |  | 0 |  | 0 |  | 0 | 21 | 0 | 0 | 0 | 0 | 0 |  | Vlastní | Indiv | 0.17 | 0.51 |  | Práce | Běžná |  |  |  | POL1_
|  | Odkaz na mn. položky pořadí 124 : 3,00000 |  | 3 | [23 empty] | VV | 0
128 | R-02 vlhčení | Montáž nádrže beztlaké stojaté 1000 litrů | kus | 1 |  | 0 |  | 0 |  | 0 | 21 | 0 | 0.0089 | 0.01 | 0 | 0 |  | Vlastní | Indiv | 3.13 | 3.13 |  | Práce | Běžná |  |  |  | POL1_
|  | Odkaz na mn. položky pořadí 154 : 1,00000 |  | 1 | [23 empty] | VV | 0
129 | R-03 PE potrubí | Utěsněný prostup vodovodního potrubí do objektu | kompl | 2 |  | 0 |  | 0 |  | 0 | 21 | 0 | 0 | 0 | 0 | 0 |  | Vlastní | Indiv | 1 | 2 |  | Práce | Běžná |  |  |  | POL1_
|  | výtlak dešťové vody : 1 |  | 1 | [23 empty] | VV | 0
|  | doplňování pitné vody : 1 |  | 1 | [23 empty] | VV | 0
130 | R-04 vlhčení | Montáž modulu úpravny vody | kus | 1 |  | 0 |  | 0 |  | 0 | 21 | 0 | 0.0089 | 0.01 | 0 | 0 |  | Vlastní | Indiv | 3.13 | 3.13 |  | Práce | Běžná |  |  |  | POL1_
|  | Odkaz na mn. položky pořadí 156 : 1,00000 |  | 1 | [23 empty] | VV | 0
131 | R-06 vlhčení | Montáž modulu zamlžovacího systému | kus | 1 |  | 0 |  | 0 |  | 0 | 21 | 0 | 0.0089 | 0.01 | 0 | 0 |  | Vlastní | Indiv | 3.13 | 3.13 |  | Práce | Běžná |  |  |  | POL1_
|  | Odkaz na mn. položky pořadí 158 : 1,00000 |  | 1 | [23 empty] | VV | 0
132 | 286134313R | Trubka plastová materiál: PE 100 RC; Dmax = 43,4 mm; de = 40,0 mm; tl. stěny = 3,7 mm; opláštění: PE-HD tl. 1,7 mm; PN 16; SDR 11,0; příslušenství: detekční vodič | m | 2.97 |  | 0 |  | 0 |  | 0 | 21 | 0 | 0.00069 | 0 | 0 | 0 |  | Vlastní | Indiv | 0 | 0 |  | Specifikace | Běžná |  |  |  | POL3_
|  | výtlak dešťových vod z akumulačních nádrží (potrubí pod budovou) : 2,7 |  | 2.7 | [23 empty] | VV | 0
|  | rezerva 10% : 2,7*0,1 |  | 0.27 | [23 empty] | VV | 0
133 | 3457114704R | trubka kabelová ohebná dvouplášťová korugovaná chránička; vnější plášť z HDPE, vnitřní z LDPE; vnější pr.= 90,0 mm; vnitřní pr.= 75,0 mm; mezní hodnota zatížení 450 N/5 cm; teplot.rozsah -45 až 60 °C; stupeň hořlavosti A1; mat. bezhalogenový; IP 40, při použití těsnicího kroužku IP 67 | m | 9.46 |  | 0 |  | 0 |  | 0 | 21 | 0 | 0.00054 | 0.01 | 0 | 0 |  | Vlastní | Indiv | 0 | 0 |  | Specifikace | Běžná |  |  |  | POL3_
|  | 60 °C; stupeň hořlavosti A1; mat. bezhalogenový; IP 40, při použití těsnicího kroužku IP 67 | [25 empty] | POP
|  | chránička - prostup vodovodního potrubí do objektu : 8,6 |  | 8.6 | [23 empty] | VV | 0
|  | rezerva 10% : 8,6*0,1 |  | 0.86 | [23 empty] | VV | 0
134 | 631547112R | pouzdro potrubní řezané; minerální vlákno; povrchová úprava Al fólie se skelnou mřížkou; vnitřní průměr 18,0 mm; tl. izolace 30,0 mm; provozní teplota do 250 °C; tepelná vodivost (10°C) 0,0330 W/mK; tepelná vodivost (50°C) 0,037 W/mK | m | 33.2 |  | 0 |  | 0 |  | 0 | 21 | 0 | 0.00027 | 0.01 | 0 | 0 |  | Vlastní | Indiv | 0 | 0 |  | Specifikace | Běžná |  |  |  | POL3_
|  | W/mK; tepelná vodivost (50°C) 0,037 W/mK | [25 empty] | POP
|  | rozvod cirkulace teplé vody PP-R : 33,2 |  | 33.2 | [23 empty] | VV | 0
|  | rezerva 10% : | [25 empty] | VV | 0
135 | 631547113R | pouzdro potrubní řezané; minerální vlákno; povrchová úprava Al fólie se skelnou mřížkou; vnitřní průměr 22,0 mm; tl. izolace 30,0 mm; provozní teplota do 250 °C; tepelná vodivost (10°C) 0,0330 W/mK; tepelná vodivost (50°C) 0,037 W/mK | m | 53.119 |  | 0 |  | 0 |  | 0 | 21 | 0 | 0.00029 | 0.02 | 0 | 0 |  | Vlastní | Indiv | 0 | 0 |  | Specifikace | Běžná |  |  |  | POL3_
|  | W/mK; tepelná vodivost (50°C) 0,037 W/mK | [25 empty] | POP
|  | rozvod předehřáté dešťové vody PP-R : 8,99 |  | 8.99 | [23 empty] | VV | 0
|  | rozvod cirkulace teplé vody PP-R : 8,16 |  | 8.16 | [23 empty] | VV | 0
|  | rozvod teplé vody PP-R : 31,14 |  | 31.14 | [23 empty] | VV | 0
|  | rezerva 10% : 48,29*0,1 |  | 4.83 | [23 empty] | VV | 0
136 | 631547114R | pouzdro potrubní řezané; minerální vlákno; povrchová úprava Al fólie se skelnou mřížkou; vnitřní průměr 28,0 mm; tl. izolace 30,0 mm; provozní teplota do 250 °C; tepelná vodivost (10°C) 0,0330 W/mK; tepelná vodivost (50°C) 0,037 W/mK | m | 22.341 |  | 0 |  | 0 |  | 0 | 21 | 0 | 0.00031 | 0.01 | 0 | 0 |  | Vlastní | Indiv | 0 | 0 |  | Specifikace | Běžná |  |  |  | POL3_
|  | W/mK; tepelná vodivost (50°C) 0,037 W/mK | [25 empty] | POP
|  | rozvod předehřáté dešťové vody PP-R : 12,29 |  | 12.29 | [23 empty] | VV | 0
|  | rozvod teplé vody PP-R : 8,02 |  | 8.02 | [23 empty] | VV | 0
|  | rezerva 10% : 20,31*0,1 |  | 2.03 | [23 empty] | VV | 0
137 | 631547215R | pouzdro potrubní řezané; minerální vlákno; povrchová úprava Al fólie se skelnou mřížkou; vnitřní průměr 35,0 mm; tl. izolace 40,0 mm; provozní teplota do 250 °C; tepelná vodivost (10°C) 0,0330 W/mK; tepelná vodivost (50°C) 0,037 W/mK | m | 56.991 |  | 0 |  | 0 |  | 0 | 21 | 0 | 0.00067 | 0.04 | 0 | 0 |  | Vlastní | Indiv | 0 | 0 |  | Specifikace | Běžná |  |  |  | POL3_
|  | W/mK; tepelná vodivost (50°C) 0,037 W/mK | [25 empty] | POP
|  | rozvod předehřáté dešťové vody PP-R : 39,69 |  | 39.69 | [23 empty] | VV | 0
|  | rozvod teplé vody PP-R : 12,12 |  | 12.12 | [23 empty] | VV | 0
|  | rezerva 10% : 51,81*0,1 |  | 5.18 | [23 empty] | VV | 0
138 | 631547216R | pouzdro potrubní řezané; minerální vlákno; povrchová úprava Al fólie se skelnou mřížkou; vnitřní průměr 42,0 mm; tl. izolace 40,0 mm; provozní teplota do 250 °C; tepelná vodivost (10°C) 0,0330 W/mK; tepelná vodivost (50°C) 0,037 W/mK | m | 14.08 |  | 0 |  | 0 |  | 0 | 21 | 0 | 0.00074 | 0.01 | 0 | 0 |  | Vlastní | Indiv | 0 | 0 |  | Specifikace | Běžná |  |  |  | POL3_
|  | W/mK; tepelná vodivost (50°C) 0,037 W/mK | [25 empty] | POP
|  | rozvod předehřáté dešťové vody PP-R : 4,23 |  | 4.23 | [23 empty] | VV | 0
|  | rozvod teplé vody PP-R : 8,57 |  | 8.57 | [23 empty] | VV | 0
|  | rezerva 10% : 12,8*0,1 |  | 1.28 | [23 empty] | VV | 0
139 | 631547218R | pouzdro potrubní řezané; minerální vlákno; povrchová úprava Al fólie se skelnou mřížkou; vnitřní průměr 54,0 mm; tl. izolace 40,0 mm; provozní teplota do 250 °C; tepelná vodivost (10°C) 0,0330 W/mK; tepelná vodivost (50°C) 0,037 W/mK | m | 3.806 |  | 0 |  | 0 |  | 0 | 21 | 0 | 0.00085 | 0 | 0 | 0 |  | Vlastní | Indiv | 0 | 0 |  | Specifikace | Běžná |  |  |  | POL3_
|  | W/mK; tepelná vodivost (50°C) 0,037 W/mK | [25 empty] | POP
|  | rozvod předehřáté dešťové vody PP-R : 3,46 |  | 3.46 | [23 empty] | VV | 0
|  | rezerva 10% : 3,46*0,1 |  | 0.35 | [23 empty] | VV | 0
140 | R-01 expanz | Expanzní nádoba 12l, průtočná s membránou pro systémy ohřevu vody | soubor | 2 |  | 0 |  | 0 |  | 0 | 21 | 0 | 0 | 0 | 0 | 0 |  | Vlastní | Indiv | 0.81 | 1.62 |  | Specifikace | Běžná |  |  |  | POL3_
|  | expanzní nádoba pro zásobník teplé vody ZOV, ZOV-D (místnost 2.07) : 2 |  | 2 | [23 empty] | VV | 0
141 | R-01 PV | Bojlerový pojistný ventil DN15, 6bar | kus | 4 |  | 0 |  | 0 |  | 0 | 21 | 0 | 0.00049 | 0 | 0 | 0 |  | Vlastní | Indiv | 0.32 | 1.28 |  | Specifikace | Běžná |  |  |  | POL3_
|  | před a za ZOV, ZOV-D : 4 |  | 4 | [23 empty] | VV | 0
142 | R-01 TRV | Termostatický směšovací ventil DN25-5/4" (10°C - 30°C) Kvs 4,8 m3/h | kus | 1 |  | 0 |  | 0 |  | 0 | 21 | 0 | 0.00069 | 0 | 0 | 0 |  | Vlastní | Indiv | 0.32 | 0.32 |  | Specifikace | Běžná |  |  |  | POL3_
|  | u zásobníku ZOV-D (místnost 2.07) : 1 |  | 1 | [23 empty] | VV | 0
143 | R-02 PE potrubí | Trubka vodovodní PE 100 RC, rozměr 25 x 2,3 mm, PN 16 | m | 3.19 |  | 0 |  | 0 |  | 0 | 21 | 0 | 0.00048 | 0 | 0 | 0 |  | Vlastní | Indiv | 0 | 0 |  | Specifikace | Běžná |  |  |  | POL3_
|  | doplňování dešťové vody do nádrže (potrubí pod budovou) : 2,9 |  | 2.9 | [23 empty] | VV | 0
|  | rezerva 10% : 2,9*0,1 |  | 0.29 | [23 empty] | VV | 0
144 | R-02 bojler | Ohřívač pitné vody nepřímotopný, stacionární, objem 208l, rozměry 584x1355mm, plocha výměníku 1,19m2 | soubor | 2 |  | 0 |  | 0 |  | 0 | 21 | 0 | 0.10484 | 0.21 | 0 | 0 |  | Vlastní | Indiv | 3.14 | 6.28 |  | Specifikace | Běžná |  |  |  | POL3_
|  | 2NP - ZOV : 1 |  | 1 | [23 empty] | VV | 0
|  | 2NP - ZOVD : 1 |  | 1 | [23 empty] | VV | 0
145 | R-02 cirkulační čerpadlo | Cirkulační čerpadlo 15-14 230V, max. průtok 7,5l/min; výtlak 1,15m | kus | 1 |  | 0 |  | 0 |  | 0 | 21 | 0 | 0.0028 | 0 | 0 | 0 |  | Vlastní | Indiv | 0 | 0 |  | Specifikace | Běžná |  |  |  | POL3_
|  | cirkulační sestava (místnost 2.07) : 1 |  | 1 | [23 empty] | VV | 0
146 | R-02 expanz | Průtočná armatura pro připojení expanzomatu 3/4" | soubor | 2 |  | 0 |  | 0 |  | 0 | 21 | 0 | 0 | 0 | 0 | 0 |  | Vlastní | Indiv | 0.81 | 1.62 |  | Specifikace | Běžná |  |  |  | POL3_
|  | Odkaz na mn. položky pořadí 141 : 2,00000 |  | 2 | [23 empty] | VV | 0
147 | R-02 Filtr | Filtr DN25 pro dešťovou vodu, 3 vložky (90mcr nerez, šnůra 20mcr, vložka s aktivovaným uhlím 10mcr) | soubor | 1 |  | 0 |  | 0 |  | 0 | 21 | 0 | 0.07684 | 0.08 | 0 | 0 |  | Vlastní | Indiv | 3.07 | 3.07 |  | Specifikace | Běžná |  |  |  | POL3_
|  | V technické místnosti 2.07 : 1 |  | 1 | [23 empty] | VV | 0
148 | R-02 spojka | Mosazná přechodová spojka svěrná spojka s vnějším závitem 25x3/4´´ mosaz | kus | 1 |  | 0 |  | 0 |  | 0 | 21 | 0 | 0.00068 | 0 | 0 | 0 |  | Vlastní | Indiv | 0.35 | 0.35 |  | Specifikace | Běžná |  |  |  | POL3_
|  | doplňování pitné vody : 1 |  | 1 | [23 empty] | VV | 0
149 | R-02 tlakoměr | Tlakoměr 0- 10bar, DN100- 1/2", spodní vývod | kus | 2 |  | 0 |  | 0 |  | 0 | 21 | 0 | 0.00297 | 0.01 | 0 | 0 |  | Vlastní | Indiv | 0.43 | 0.86 |  | Specifikace | Běžná |  |  |  | POL3_
|  | u zásobníku ZOV, ZOV-D : 2 |  | 2 | [23 empty] | VV | 0
150 | R-02 UV lampa | UV-lampa 55, pro dezinfekci dešťové vody | soubor | 1 |  | 0 |  | 0 |  | 0 | 21 | 0 | 0.07684 | 0.08 | 0 | 0 |  | Vlastní | Indiv | 3.07 | 3.07 |  | Specifikace | Běžná |  |  |  | POL3_
|  | V technické místnosti 2.07 : 1 |  | 1 | [23 empty] | VV | 0
151 | R-02 ventil | Výtokový ventil nástěnný DN 15 se zpětným ventilem přivzdušňovačem potrubí s připojením na hadici | soubor | 7 |  | 0 |  | 0 |  | 0 | 21 | 0 | 0.00024 | 0 | 0 | 0 |  | Vlastní | Indiv | 0.12 | 0.84 |  | Specifikace | Běžná |  |  |  | POL3_
|  | 1NP : 1 |  | 1 | [23 empty] | VV | 0
|  | 2NP : 6 |  | 6 | [23 empty] | VV | 0
152 | R-02 vyvaž. ventil | Ventil vyvažovací pro vodovodní systémy s vypouštěním DN10, 3/8´´ | kus | 3 |  | 0 |  | 0 |  | 0 | 21 | 0 | 0.00118 | 0 | 0 | 0 |  | Vlastní | Indiv | 0.35 | 1.05 |  | Specifikace | Běžná |  |  |  | POL3_
|  | 1NP pod stropem : 3 |  | 3 | [23 empty] | VV | 0
153 | R-03 expanz | Sada pro upevnění expanzní nádoby UNI | soubor | 2 |  | 0 |  | 0 |  | 0 | 21 | 0 | 0 | 0 | 0 | 0 |  | Vlastní | Indiv | 0.81 | 1.62 |  | Specifikace | Běžná |  |  |  | POL3_
|  | Odkaz na mn. položky pořadí 141 : 2,00000 |  | 2 | [23 empty] | VV | 0
154 | R-03 spojka | Mosazná přechodová spojka svěrná spojka s vnějším závitem 40x5/4´´ mosaz | kus | 1 |  | 0 |  | 0 |  | 0 | 21 | 0 | 0.00068 | 0 | 0 | 0 |  | Vlastní | Indiv | 0.35 | 0.35 |  | Specifikace | Běžná |  |  |  | POL3_
|  | výtlak dešťových vod : 1 |  | 1 | [23 empty] | VV | 0
155 | R-03 tlakoměr | Manometrický kohout DN 15 | kus | 2 |  | 0 |  | 0 |  | 0 | 21 | 0 | 0.00297 | 0.01 | 0 | 0 |  | Vlastní | Indiv | 0.43 | 0.86 |  | Specifikace | Běžná |  |  |  | POL3_
|  | Odkaz na mn. položky pořadí 133 : 2,00000 |  | 2 | [23 empty] | VV | 0
156 | R-03 vlhčení | Retenční nádrž beztlaká 1000l na demineralizované vody | kus | 1 |  | 0 |  | 0 |  | 0 | 21 | 0 | 0.00049 | 0 | 0 | 0 |  | Vlastní | Indiv | 0.42 | 0.42 |  | Specifikace | Běžná |  |  |  | POL3_
|  | retenční nádrž (technická místnost 2.07) : 1 |  | 1 | [23 empty] | VV | 0
157 | R-04 expanz | Expanzní nádoba 25l, průtočná s membránou pro systémy s pitnou vodou | soubor | 1 |  | 0 |  | 0 |  | 0 | 21 | 0 | 0 | 0 | 0 | 0 |  | Vlastní | Indiv | 0.81 | 0.81 |  | Specifikace | Běžná |  |  |  | POL3_
|  | expanzní nádoba pro domácí vodárnu (místnost 2.07) : 1 |  | 1 | [23 empty] | VV | 0
158 | R-05 vlhčení | Modul úpravny vody - filtr, duplexní změkčování, revezní osmóza, rozváděč, čerpadlo, UV lampa | kus | 1 |  | 0 |  | 0 |  | 0 | 21 | 0 | 0.00049 | 0 | 0 | 0 |  | Vlastní | Indiv | 0.42 | 0.42 |  | Specifikace | Běžná |  |  |  | POL3_
|  | retenční nádrž (technická místnost 2.07) : 1 |  | 1 | [23 empty] | VV | 0
159 | R-07 vlhčení | Modul zamlžovacího systému - VT čerpadlo, čidla měření a regulace, filtrační jednotky | kus | 1 |  | 0 |  | 0 |  | 0 | 21 | 0 | 0.00049 | 0 | 0 | 0 |  | Vlastní | Indiv | 0.42 | 0.42 |  | Specifikace | Běžná |  |  |  | POL3_
|  | retenční nádrž (technická místnost 2.07) : 1 |  | 1 | [23 empty] | VV | 0
Díl: | 723 | Vnitřní plynovod |  |  |  | 0 |  | 0 |  | 0 |  | 0 |  | 0.04 |  | 0 |  |  |  |  | 12.69 | [6 empty] | DIL
160 | 723163106R00 | Potrubí z měděných trubek měděné potrubí, D 35 mm, s 1,5 mm, pájení pomocí kapilárních pájecích tvarovek | m | 20.57 |  | 0 |  | 0 |  | 0 | 21 | 0 | 0.00203 | 0.04 | 0 | 0 |  | Vlastní | Indiv | 0.37797 | 7.77 |  | Práce | Běžná |  |  |  | POL1_
|  | včetně tvarovek, bez zednických výpomocí, | [25 empty] | POP
|  | Včetně pomocného lešení o výšce podlahy do 1900 mm a pro zatížení do 1,5 kPa. | [25 empty] | POP
|  | rozvod OPZ k plynovým kotlům : 18,7 |  | 18.7 | [23 empty] | VV | 0
|  | rezerva 10% : 18,7*0,1 |  | 1.87 | [23 empty] | VV | 0
161 | 723190901R00 | Opravy plynovodního potrubí doplňkové práce uzavření nebo otevření plynového potrubí při opravách | kus | 2 |  | 0 |  | 0 |  | 0 | 21 | 0 | 0 | 0 | 0 | 0 |  | Vlastní | Indiv | 0.064 | 0.13 |  | Práce | Běžná |  |  |  | POL1_
|  | instalační práce - vnitřní plynovod : 2 |  | 2 | [23 empty] | VV | 0
162 | 723190907R00 | Opravy plynovodního potrubí doplňkové práce odvzdušnění a napuštění plynového potrubí | m | 20.57 |  | 0 |  | 0 |  | 0 | 21 | 0 | 0 | 0 | 0 | 0 |  | Vlastní | Indiv | 0.062 | 1.28 |  | Práce | Běžná |  |  |  | POL1_
|  | Odkaz na mn. položky pořadí 168 : 20,57000 |  | 20.57 | [23 empty] | VV | 0
163 | 723190909R00 | Opravy plynovodního potrubí doplňkové práce neúřední tlaková zkouška dosavadního potrubí | kus | 1 |  | 0 |  | 0 |  | 0 | 21 | 0 | 0 | 0 | 0 | 0 |  | Vlastní | Indiv | 0.482 | 0.48 |  | Práce | Běžná |  |  |  | POL1_
164 | 723239102R00 | Montáž plynovodních armatur se dvěma závity , G 3/4" | kus | 2 |  | 0 |  | 0 |  | 0 | 21 | 0 | 3e-05 | 0 | 0 | 0 |  | Vlastní | Indiv | 0.206 | 0.41 |  | Práce | Běžná |  |  |  | POL1_
|  | Odkaz na mn. položky pořadí 171 : 2,00000 |  | 2 | [23 empty] | VV | 0
165 | 723239104R00 | Montáž plynovodních armatur se dvěma závity , G 5/4" | kus | 1 |  | 0 |  | 0 |  | 0 | 21 | 0 | 3e-05 | 0 | 0 | 0 |  | Vlastní | Indiv | 0.269 | 0.27 |  | Práce | Běžná |  |  |  | POL1_
|  | Odkaz na mn. položky pořadí 174 : 1,00000 |  | 1 | [23 empty] | VV | 0
166 | 998723102R00 | Přesun hmot pro vnitřní plynovod od, výšky do 12 m | t | 0.08 |  | 0 |  | 0 |  | 0 | 21 | 0 | 0 | 0 | 0 | 0 |  | Vlastní | Indiv | 1.379 | 0.11 |  | Práce | Běžná |  |  |  | POL1_
|  | vodorovně do 50 m | [25 empty] | POP
167 | R-01 akumulátor | Montáž akumulátoru plynu | kus | 1 |  | 0 |  | 0 |  | 0 | 21 | 0 | 0.00203 | 0 | 0 | 0 |  | Vlastní | Indiv | 0.38 | 0.38 |  | Práce | Běžná |  |  |  | POL1_
|  | Odkaz na mn. položky pořadí 169 : 1,00000 |  | 1 | [23 empty] | VV | 0
168 | R-01 plyn | Zabezpečení stávajícího HUP, plynoměru proti mechanickému poškození při bouracích pracích | kompl | 1 |  | 0 |  | 0 |  | 0 | 21 | 0 | 0.0002 | 0 | 0 | 0 |  | Vlastní | Indiv | 0 | 0 |  | Práce | Běžná |  |  |  | POL1_
169 | R-01 protip. manžeta | Osazení protipožárních manžet | kompl | 1 |  | 0 |  | 0 |  | 0 | 21 | 0 | 0 | 0 | 0 | 0 |  | Vlastní | Indiv | 1 | 1 |  | Práce | Běžná |  |  |  | POL1_
|  | Odkaz na mn. položky pořadí 179 : 1,00000 |  | 1 | [23 empty] | VV | 0
170 | R-02 plyn | Zhotovení vzduchotěsné vrstvy niky pro HUP/plynoměr - omítka s perlinkou | kompl | 1 |  | 0 |  | 0 |  | 0 | 21 | 0 | 0.0002 | 0 | 0 | 0 |  | Vlastní | Indiv | 0 | 0 |  | Práce | Běžná |  |  |  | POL1_
171 | R-03 plyn | Osazení dvířek plynoměru | kus | 1 |  | 0 |  | 0 |  | 0 | 21 | 0 | 0.0002 | 0 | 0 | 0 |  | Vlastní | Indiv | 0 | 0 |  | Práce | Běžná |  |  |  | POL1_
|  | Odkaz na mn. položky pořadí 163 : 1,00000 |  | 1 | [23 empty] | VV | 0
172 | R-05 plyn | Napojení na stávající rozvod plynu | kompl | 1 |  | 0 |  | 0 |  | 0 | 21 | 0 | 0.0002 | 0 | 0 | 0 |  | Vlastní | Indiv | 0 | 0 |  | Práce | Běžná |  |  |  | POL1_
173 | R-06 plyn | Vzduchotěsné a plynotěsné utěsnění vstupu plynovodu do budovy | kompl | 1 |  | 0 |  | 0 |  | 0 | 21 | 0 | 0.0002 | 0 | 0 | 0 |  | Vlastní | Indiv | 0 | 0 |  | Práce | Běžná |  |  |  | POL1_
174 | R-08 plyn | Výchozí revize plynového zařízení a plynovodu | kus | 1 |  | 0 |  | 0 |  | 0 | 21 | 0 | 0 | 0 | 0 | 0 |  | Vlastní | Indiv | 0.48 | 0.48 |  | Práce | Běžná |  |  |  | POL1_
175 | 551310050R | kohout kulový vnitřní-vnitřní závit FF; pro plyn; PN 8; 1/2 "; ovládání páčka | kus | 2 |  | 0 |  | 0 |  | 0 | 21 | 0 | 0.00023 | 0 | 0 | 0 |  | Vlastní | Indiv | 0 | 0 |  | Specifikace | Běžná |  |  |  | POL3_
|  | před plynovými kotli : 2 |  | 2 | [23 empty] | VV | 0
176 | 551310053R | kohout kulový vnitřní-vnitřní závit FF; pro plyn; PN 8; 5/4 "; ovládání páčka | kus | 1 |  | 0 |  | 0 |  | 0 | 21 | 0 | 0.00097 | 0 | 0 | 0 |  | Vlastní | Indiv | 0 | 0 |  | Specifikace | Běžná |  |  |  | POL3_
|  | Před akumulátorem plynu : 1 |  | 1 | [23 empty] | VV | 0
177 | R-02 akumulátor | Akumulátor plynu - ocel DN 25, vstup DN32, výstup 2x DN20 | kus | 1 |  | 0 |  | 0 |  | 0 | 21 | 0 | 0.00203 | 0 | 0 | 0 |  | Vlastní | Indiv | 0.38 | 0.38 |  | Specifikace | Běžná |  |  |  | POL3_
|  | Včetně pomocného lešení o výšce podlahy do 1900 mm a pro zatížení do 1,5 kPa. | [25 empty] | POP
|  | v technické místnosti 2.07 : 1 |  | 1 | [23 empty] | VV | 0
178 | R-02 protip. manžeta | Manžeta protipožární 32x50 mm | kus | 1 |  | 0 |  | 0 |  | 0 | 21 | 0 | 0 | 0 | 0 | 0 |  | Vlastní | Indiv | 0 | 0 |  | Specifikace | Běžná |  |  |  | POL3_
|  | prostup stropem : 1 |  | 1 | [23 empty] | VV | 0
179 | R-04 plyn | Nové dvířka plynoměru 60x60, rám z jednoho kusu, hloubka 55mm, otvory pro uchycení do zdiva | kus | 1 |  | 0 |  | 0 |  | 0 | 21 | 0 | 0.0002 | 0 | 0 | 0 |  | Vlastní | Indiv | 0 | 0 |  | Specifikace | Běžná |  |  |  | POL3_
180 | R-07 plyn | Nerezový vlnovec DN20 1" x 1" 50cm s maticemi, pn16, AISI 316l | ks | 2 |  | 0 |  | 0 |  | 0 | 21 | 0 | 0.00148 | 0 | 0 | 0 |  | Vlastní | Indiv | 0 | 0 |  | Specifikace | Běžná |  |  |  | POL3_
|  | Odkaz na mn. položky pořadí 171 : 2,00000 |  | 2 | [23 empty] | VV | 0
Díl: | 725 | Zařizovací předměty |  |  |  | 0 |  | 0 |  | 0 |  | 0 |  | 0.17 |  | 0 |  |  |  |  | 13.2 | [6 empty] | DIL
181 | 725219401R00 | Umyvadlo montáž na šrouby do zdiva | soubor | 3 |  | 0 |  | 0 |  | 0 | 21 | 0 | 0.00141 | 0 | 0 | 0 |  | Vlastní | Indiv | 1.575 | 4.73 |  | Práce | Běžná |  |  |  | POL1_
|  | Včetně dodání zápachové uzávěrky. | [25 empty] | POP
|  | Odkaz na mn. položky pořadí 191 : 3,00000 |  | 3 | [23 empty] | VV | 0
182 | 725319101R00 | Montáž dřezu jednoduchého | soubor | 1 |  | 0 |  | 0 |  | 0 | 21 | 0 | 0.00072 | 0 | 0 | 0 |  | Vlastní | Indiv | 0.506 | 0.51 |  | Práce | Běžná |  |  |  | POL1_
|  | Odkaz na mn. položky pořadí 182 : 1,00000 |  | 1 | [23 empty] | VV | 0
183 | 725329101R00 | Montáž dřezu dvojitého | soubor | 1 |  | 0 |  | 0 |  | 0 | 21 | 0 | 0.00109 | 0 | 0 | 0 |  | Vlastní | Indiv | 0.878 | 0.88 |  | Práce | Běžná |  |  |  | POL1_
|  | Odkaz na mn. položky pořadí 184 : 1,00000 |  | 1 | [23 empty] | VV | 0
184 | 725829301R00 | Montáž baterií umyvadlových a dřezových umyvadlové a dřezové stojánkové | kus | 5 |  | 0 |  | 0 |  | 0 | 21 | 0 | 4e-05 | 0 | 0 | 0 |  | Vlastní | Indiv | 0.445 | 2.23 |  | Práce | Běžná |  |  |  | POL1_
|  | Odkaz na mn. položky pořadí 189 : 2,00000 |  | 2 | [23 empty] | VV | 0
|  | Odkaz na mn. položky pořadí 195 : 3,00000 |  | 3 | [23 empty] | VV | 0
185 | 725849202R00 | Montáž baterie sprchové termostatické | kus | 2 |  | 0 |  | 0 |  | 0 | 21 | 0 | 0.00012 | 0 | 0 | 0 |  | Vlastní | Indiv | 0.711 | 1.42 |  | Práce | Běžná |  |  |  | POL1_
|  | Odkaz na mn. položky pořadí 206 : 2,00000 |  | 2 | [23 empty] | VV | 0
186 | 725849302R00 | Montáž baterie sprchové držáku sprchy | kus | 4 |  | 0 |  | 0 |  | 0 | 21 | 0 | 2e-05 | 0 | 0 | 0 |  | Vlastní | Indiv | 0.168 | 0.67 |  | Práce | Běžná |  |  |  | POL1_
187 | 725869101R00 | Montáž zápachové uzávěrky pro zařiz. předměty umyvadlové, D 32 | kus | 3 |  | 0 |  | 0 |  | 0 | 21 | 0 | 0.0001 | 0 | 0 | 0 |  | Vlastní | Indiv | 0.246 | 0.74 |  | Práce | Běžná |  |  |  | POL1_
|  | Odkaz na mn. položky pořadí 191 : 3,00000 |  | 3 | [23 empty] | VV | 0
188 | 998725102R00 | Přesun hmot pro zařizovací předměty dměty, výšky do 12 m | t | 0.35 |  | 0 |  | 0 |  | 0 | 21 | 0 | 0 | 0 | 0 | 0 |  | Vlastní | Indiv | 1.57 | 0.55 |  | Práce | Běžná |  |  |  | POL1_
|  | vodorovně do 50 m | [25 empty] | POP
189 | R-01 SM | Montáž sprchové vaničky | kus | 2 |  | 0 |  | 0 |  | 0 | 21 | 0 | 0.01 | 0.02 | 0 | 0 |  | Vlastní | Indiv | 0 | 0 |  | Práce | Běžná |  |  |  | POL1_
|  | Odkaz na mn. položky pořadí 197 : 1,00000 |  | 1 | [23 empty] | VV | 0
|  | Odkaz na mn. položky pořadí 198 : 1,00000 |  | 1 | [23 empty] | VV | 0
190 | R-02 dřez | Montáž sifonu dřezového D 40, 50 mm, 6/4" | kus | 2 |  | 0 |  | 0 |  | 0 | 21 | 0 | 0.00022 | 0 | 0 | 0 |  | Vlastní | Indiv | 0.246 | 0.49 |  | Práce | Běžná |  |  |  | POL1_
|  | Odkaz na mn. položky pořadí 186 : 1,00000 |  | 1 | [23 empty] | VV | 0
|  | Odkaz na mn. položky pořadí 187 : 1,00000 |  | 1 | [23 empty] | VV | 0
191 | R-03 SM | Montáž sifonu ke sprchové vaničce | kus | 2 |  | 0 |  | 0 |  | 0 | 21 | 0 | 0.01 | 0.02 | 0 | 0 |  | Vlastní | Indiv | 0 | 0 |  | Práce | Běžná |  |  |  | POL1_
|  | Odkaz na mn. položky pořadí 197 : 1,00000 |  | 1 | [23 empty] | VV | 0
|  | Odkaz na mn. položky pořadí 198 : 1,00000 |  | 1 | [23 empty] | VV | 0
192 | R-05 SM | Montáž sprchových dveří | kus | 2 |  | 0 |  | 0 |  | 0 | 21 | 0 | 0.01 | 0.02 | 0 | 0 |  | Vlastní | Indiv | 0 | 0 |  | Práce | Běžná |  |  |  | POL1_
|  | Odkaz na mn. položky pořadí 202 : 1,00000 |  | 1 | [23 empty] | VV | 0
|  | Odkaz na mn. položky pořadí 203 : 1,00000 |  | 1 | [23 empty] | VV | 0
193 | 28314135R | deska izolační pro závěsné umývadlo; plast; rovná hrana; tl. 5,5 mm | kus | 3 |  | 0 |  | 0 |  | 0 | 21 | 0 | 7e-05 | 0 | 0 | 0 |  | Vlastní | Indiv | 0 | 0 |  | Specifikace | Běžná |  |  |  | POL3_
|  | Odkaz na mn. položky pořadí 191 : 3,00000 |  | 3 | [23 empty] | VV | 0
194 | R-01 baterie dřez | Páková vodovodní baterie dřezová stojánková pochromovaná jednootvorová | kus | 2 |  | 0 |  | 0 |  | 0 | 21 | 0 | 0.00164 | 0 | 0 | 0 |  | Vlastní | Indiv | 0.49 | 0.98 |  | Specifikace | Běžná |  |  |  | POL3_
|  | Odkaz na mn. položky pořadí 184 : 1,00000 |  | 1 | [23 empty] | VV | 0
|  | Odkaz na mn. položky pořadí 182 : 1,00000 |  | 1 | [23 empty] | VV | 0
195 | R-01 baterie umyvadlo | Baterie umyvadlová stojánková páková pochromovaná bez výpusti | kus | 3 |  | 0 |  | 0 |  | 0 | 21 | 0 | 0.0016 | 0 | 0 | 0 |  | Vlastní | Indiv | 0 | 0 |  | Specifikace | Běžná |  |  |  | POL3_
|  | Odkaz na mn. položky pořadí 191 : 3,00000 |  | 3 | [23 empty] | VV | 0
196 | R-01 dřez | Dřez nerezový dvoudílný s odkapávačem, rozměr 1160x500, otvor pro baterii, 2 zátky se sítky | kus | 1 |  | 0 |  | 0 |  | 0 | 21 | 0 | 0.004 | 0 | 0 | 0 |  | Vlastní | Indiv | 0 | 0 |  | Specifikace | Běžná |  |  |  | POL3_
|  | 1NP : 1 |  | 1 | [23 empty] | VV | 0
197 | R-01 sifon dřez | Sifon dřezový dvojitý, prostorově úsporný, s přepadem a přípojkou, d 115, flexi přepad | kus | 1 |  | 0 |  | 0 |  | 0 | 21 | 0 | 0.00058 | 0 | 0 | 0 |  | Vlastní | Indiv | 0 | 0 |  | Specifikace | Běžná |  |  |  | POL3_
|  | Odkaz na mn. položky pořadí 184 : 1,00000 |  | 1 | [23 empty] | VV | 0
198 | R-01 umyvadlo | Umyvadlo diturvitové, bílé, 550/450mm, otvor pro baterii uprostřed, broušená spodní strana | kus | 3 |  | 0 |  | 0 |  | 0 | 21 | 0 | 0.016 | 0.05 | 0 | 0 |  | Vlastní | Indiv | 0 | 0 |  | Specifikace | Běžná |  |  |  | POL3_
|  | 1NP - U : 2 |  | 2 | [23 empty] | VV | 0
|  | 2NP - U : 1 |  | 1 | [23 empty] | VV | 0
199 | R-01 umyvadlo sifon | Umyvadlový sifon bílý, plastový + univerzální výpust click-clack | kus | 3 |  | 0 |  | 0 |  | 0 | 21 | 0 | 0.00031 | 0 | 0 | 0 |  | Vlastní | Indiv | 0 | 0 |  | Specifikace | Běžná |  |  |  | POL3_
|  | Odkaz na mn. položky pořadí 191 : 3,00000 |  | 3 | [23 empty] | VV | 0
200 | R-01.1 dřez | Dřez nerezový jednodílný s odkapávačem, rozměr 760x480, otvor pro baterii, zátka se sítkem | kus | 1 |  | 0 |  | 0 |  | 0 | 21 | 0 | 0.004 | 0 | 0 | 0 |  | Vlastní | Indiv | 0 | 0 |  | Specifikace | Běžná |  |  |  | POL3_
|  | 1NP : 1 |  | 1 | [23 empty] | VV | 0
201 | R-02 sifon dřez | Sifon dřezový jednoduchý, DN50 | kus | 1 |  | 0 |  | 0 |  | 0 | 21 | 0 | 0.00058 | 0 | 0 | 0 |  | Vlastní | Indiv | 0 | 0 |  | Specifikace | Běžná |  |  |  | POL3_
|  | Odkaz na mn. položky pořadí 182 : 1,00000 |  | 1 | [23 empty] | VV | 0
202 | R-02 SM | Obdélníková sprchová vanička z litého mramoru 90x80cm, bílá | kus | 1 |  | 0 |  | 0 |  | 0 | 21 | 0 | 0.01 | 0.01 | 0 | 0 |  | Vlastní | Indiv | 0 | 0 |  | Specifikace | Běžná |  |  |  | POL3_
|  | 1NP - SM : 1 |  | 1 | [23 empty] | VV | 0
203 | R-02.1 SM | Obdélníková sprchová vanička z litého mramoru 110x80cm, bílá | kus | 1 |  | 0 |  | 0 |  | 0 | 21 | 0 | 0.01 | 0.01 | 0 | 0 |  | Vlastní | Indiv | 0 | 0 |  | Specifikace | Běžná |  |  |  | POL3_
|  | 2NP - SM : 1 |  | 1 | [23 empty] | VV | 0
204 | R-04 SM | Sifon ke sprchové vaničce d90, nerez-plast | kus | 2 |  | 0 |  | 0 |  | 0 | 21 | 0 | 0.01 | 0.02 | 0 | 0 |  | Vlastní | Indiv | 0 | 0 |  | Specifikace | Běžná |  |  |  | POL3_
|  | Odkaz na mn. položky pořadí 197 : 1,00000 |  | 1 | [23 empty] | VV | 0
|  | Odkaz na mn. položky pořadí 198 : 1,00000 |  | 1 | [23 empty] | VV | 0
205 | R-06 SM | Sprchové dveře 900/1950, jednokřídlé, pochromovaný rám, výplň čiré sklo | kus | 1 |  | 0 |  | 0 |  | 0 | 21 | 0 | 0.01 | 0.01 | 0 | 0 |  | Vlastní | Indiv | 0 | 0 |  | Specifikace | Běžná |  |  |  | POL3_
|  | Odkaz na mn. položky pořadí 197 : 1,00000 |  | 1 | [23 empty] | VV | 0
206 | R-06.1 SM | Sprchové dveře 1100/1950, do niky, variabilná otevírání, výplň čiré sklo | kus | 1 |  | 0 |  | 0 |  | 0 | 21 | 0 | 0.01 | 0.01 | 0 | 0 |  | Vlastní | Indiv | 0 | 0 |  | Specifikace | Běžná |  |  |  | POL3_
|  | Odkaz na mn. položky pořadí 198 : 1,00000 |  | 1 | [23 empty] | VV | 0
207 | R-07 SM | Sprchový set s termostatickou baterií, sprcha hlavová, sprcha ruční, tyč sprchová | kus | 2 |  | 0 |  | 0 |  | 0 | 21 | 0 | 0.0014 | 0 | 0 | 0 |  | Vlastní | Indiv | 0 | 0 |  | Specifikace | Běžná |  |  |  | POL3_
|  | Odkaz na mn. položky pořadí 197 : 1,00000 |  | 1 | [23 empty] | VV | 0
|  | Odkaz na mn. položky pořadí 198 : 1,00000 |  | 1 | [23 empty] | VV | 0
Díl: | D96 | Přesuny suti a vybouraných hmot |  |  |  | 0 |  | 0 |  | 0 |  | 0 |  | 0 |  | 0 |  |  |  |  | 21.15 | [6 empty] | DIL
208 | 979011211R00 | Svislá doprava suti a vybouraných hmot nošením za prvé podlaží nad základním podlažím | t | 0.7 |  | 0 |  | 0 |  | 0 | 21 | 0 | 0 | 0 | 0 | 0 |  | Vlastní | Indiv | 2.01 | 1.41 |  | Práce | Běžná |  |  |  | POL1_
|  | odhadovaný vybouraný materiál a odpad : 0,7 |  | 0.7 | [23 empty] | VV | 0
209 | 979081111R00 | Odvoz suti a vybouraných hmot na skládku Odvoz suti a vybour. hmot na skládku do 1 km | t | 36.2496 |  | 0 |  | 0 |  | 0 | 21 | 0 | 0 | 0 | 0 | 0 |  | Vlastní | Indiv | 0.49 | 17.76 |  | Práce | Běžná |  |  |  | POL1_
|  | Včetně naložení na dopravní prostředek a složení na skládku, bez poplatku za skládku. | [25 empty] | POP
|  | Odkaz na mn. položky pořadí 210 : 36,24960 |  | 36.2496 | [23 empty] | VV | 0
210 | 979081121R00 | Odvoz suti a vybouraných hmot na skládku Příplatek k odvozu za každý další 1 km | t | 362.496 |  | 0 |  | 0 |  | 0 | 21 | 0 | 0 | 0 | 0 | 0 |  | Vlastní | Indiv | 0 | 0 |  | Práce | Běžná |  |  |  | POL1_
|  | Odkaz na mn. položky pořadí 210 : 36,24960*10 |  | 362.496 | [23 empty] | VV | 0
211 | 979082111R00 | Vnitrostaveništní doprava suti a vybouraných hmot do 10 m | t | 2.1 |  | 0 |  | 0 |  | 0 | 21 | 0 | 0 | 0 | 0 | 0 |  | Vlastní | Indiv | 0.942 | 1.98 |  | Práce | Běžná |  |  |  | POL1_
|  | Odkaz na mn. položky pořadí 208 : 0,70000*3 |  | 2.1 | [23 empty] | VV | 0
212 | R-01 skládka | Poplatek za skládku zeminy | t | 36.2496 |  | 0 |  | 0 |  | 0 | 21 | 0 | 0 | 0 | 0 | 0 |  | Vlastní | Indiv | 0 | 0 |  | Práce | Běžná |  |  |  | POL1_
|  | Odkaz na mn. položky pořadí 5 : 24,16640*1,5 |  | 36.2496 | [23 empty] | VV | 0
213 | R-02 skládka | Poplatek za skládku stavební suti | t | 0.7 |  | 0 |  | 0 |  | 0 | 21 | 0 | 0 | 0 | 0 | 0 |  | Vlastní | Indiv | 0 | 0 |  | Práce | Běžná |  |  |  | POL1_
|  | Odkaz na mn. položky pořadí 208 : 0,70000 |  | 0.7 | [23 empty] | VV | 0
[26 empty] | 12 | 21 | DPH
| Celkem |  |  |  |  | 0 | [19 empty] | 0 | 0 | SUM
JKSO:
| 801.3 | Budovy pro výuku a výchovu | [25 empty] | JKSO
| 693 m3 | svislá nosná konstrukce zděná z cihel,tvárnic, bloků | [25 empty] | JKSOChar
JKSOAkce
END
Note on S6: Jedná se o informaci, zda se jedná o položku, která je do rozpočtu zadána z cenové soustavy RTS, nebo vlastní.
Note on T6: Jedná se o název CÚ, která je zadána u položky rozpočtu

## SO 01-01 01-05 Pol
Položkový soupis prací a dodávek | [27 empty] | #TypZaznamu#
S: | SS25-09-1Z | Stavební úpravy objektu botanická zahrada PřF OU - skleníky | [25 empty] | STA
O: | SO 01-01 | Objekt zázemí botanické zahrady - Výzva č.02023-ERDF výzva pro VŠ kvalita - UN | [22 empty] | STA |  |  | OBJ
R: | 01-05 | D.1.4.2 Vytápění | [25 empty] | ROZ
P.č. | Číslo položky | Název položky | MJ | Množství | Cena / MJ | Celkem | Dodávka | Dodávka celk. | Montáž | Montáž celk. | DPH | Cena s DPH | Hmotnost / MJ | Hmotnost celk.(t) | Dem. hmotnost / MJ | Dem. hmotnost celk.(t) | Ceník | Cen. soustava / platnost | Cenová úroveň | Nhod / MJ | Nhod celk. | Dodavatel | Typ položky | Stav položky
Díl: | 61 | Úpravy povrchů vnitřní |  |  |  | 0 |  | 0 |  | 0 |  | 0 |  | 0.05 |  | 0 |  |  |  |  | 19.48 | [6 empty] | DIL
1 | 713552121R00 | Protipožární kabelové přepážky Protipožární trubní ucpávky EI 120, do D 108 mm, stěna, Výrobek izolační pro budovy z minerální vlny (MW) tvar: deska; použití: podlahy; tloušťka d = 30,0 mm; hrana: rovná; OH = 100 kg/m3; lambda = 0,035... | kus | 10 |  | 0 |  | 0 |  | 0 | 21 | 0 | 0.00189 | 0.02 | 0 | 0 |  | Vlastní | Indiv | 1.45 | 14.5 |  | Práce | Běžná |  |  |  | POL1_
|  | hrana: rovná; OH = 100 kg/m3; lambda = 0,035... | [25 empty] | POP
|  | Otvor se utěsní minerální vlnou. Prostup i potrubí před a za prostupem je natřeno protipožární stěrkou. Cena obsahuje dodávku minerální vlny a požární stěrky. | [25 empty] | POP |  | Otvor se utěsní minerální vlnou. Prostup i potrubí před a za prostupem je natřeno protipožární stěrkou. Cena obsahuje dodávku minerální vlny a požární stěrky.
|  | Včetně pomocného lešení o výšce podlahy do 1900 mm a pro zatížení do 1,5 kPa. | [25 empty] | POP
|  | prostup stěnou 2NP : 10 |  | 10 | [23 empty] | VV | 0
2 | 713552151R00 | Protipožární kabelové přepážky Protipožární trubní ucpávky EI 120, do D 108 mm, strop | kus | 2 |  | 0 |  | 0 |  | 0 | 21 | 0 | 0.00246 | 0 | 0 | 0 |  | Vlastní | Indiv | 1.49 | 2.98 |  | Práce | Běžná |  |  |  | POL1_
|  | Otvor se utěsní minerální vlnou. Prostup i potrubí před a za prostupem je natřeno protipožární stěrkou. Cena obsahuje dodávku požární minerální vlny a požární stěrky. | [25 empty] | POP |  | Otvor se utěsní minerální vlnou. Prostup i potrubí před a za prostupem je natřeno protipožární stěrkou. Cena obsahuje dodávku požární minerální vlny a požární stěrky.
|  | Včetně pomocného lešení o výšce podlahy do 1900 mm a pro zatížení do 1,5 kPa. | [25 empty] | POP
|  | prostup mezi 1NP-2NP : 2 |  | 2 | [23 empty] | VV | 0
3 | R-01 chránička | Osazení chráničky + zapravení | kus | 22 |  | 0 |  | 0 |  | 0 | 21 | 0 | 0 | 0 | 0 | 0 |  | Vlastní | Indiv | 0 | 0 |  | Práce | Běžná |  |  |  | POL1_
|  | Odkaz na mn. položky pořadí 3 : 22,00000 |  | 22 | [23 empty] | VV | 0
4 | R-01 protipož. manžeta | Osazení protipožárních manžet | kompl | 2 |  | 0 |  | 0 |  | 0 | 21 | 0 | 0 | 0 | 0 | 0 |  | Vlastní | Indiv | 1 | 2 |  | Práce | Běžná |  |  |  | POL1_
|  | Osazení protipožárních ucpávek | [25 empty] | POP
|  | Odkaz na mn. položky pořadí 6 : 2,00000 |  | 2 | [23 empty] | VV | 0
5 | 28650024R | manžeta těsnicí požárně ochranná, potrubní; lakovaný plech vyplněný laminátem; D trubky = 110 mm; hl = 30 mm | kus | 2 |  | 0 |  | 0 |  | 0 | 21 | 0 | 0.0025 | 0.01 | 0 | 0 |  | Vlastní | Indiv | 0 | 0 |  | Specifikace | Běžná |  |  |  | POL3_
|  | odkouření plynových kotlů : 2 |  | 2 | [23 empty] | VV | 0
6 | R-02 chránička | Chránička potrubí Fe - materiál | ks | 22 |  | 0 |  | 0 |  | 0 | 21 | 0 | 0.001 | 0.02 | 0 | 0 |  | Vlastní | Indiv | 0 | 0 |  | Specifikace | Běžná |  |  |  | POL3_
|  | Odkaz na mn. položky pořadí 7 : 2,00000 |  | 2 | [23 empty] | VV | 0
|  | Odkaz na mn. položky pořadí 8 : 14,00000 |  | 14 | [23 empty] | VV | 0
|  | Odkaz na mn. položky pořadí 9 : 4,00000 |  | 4 | [23 empty] | VV | 0
|  | prostup stropem mezi 1NP a 2NP : 2 |  | 2 | [23 empty] | VV | 0
Díl: | 96 | Bourání konstrukcí |  |  |  | 0 |  | 0 |  | 0 |  | 0 |  | 0 |  | 0.52 |  |  |  |  | 11.57 | [6 empty] | DIL
7 | 971033231R00 | Vybourání otvorů ve zdivu cihelném z jakýchkoliv cihel pálených na jakoukoliv maltu vápenou nebo vápenocementovou, plochy do 0,0225 m2, tloušťky do 150 mm | kus | 4 |  | 0 |  | 0 |  | 0 | 21 | 0 | 0 | 0 | 0.004 | 0.02 |  | Vlastní | Indiv | 0.16 | 0.64 |  | Práce | Běžná |  |  |  | POL1_
|  | základovém nebo nadzákladovém, | [25 empty] | POP
|  | prostup cihelnou stěnou v 2NP : 4 |  | 4 | [23 empty] | VV | 0
8 | 971033241R00 | Vybourání otvorů ve zdivu cihelném z jakýchkoliv cihel pálených na jakoukoliv maltu vápenou nebo vápenocementovou, plochy do 0,0225 m2, tloušťky do 300 mm | kus | 14 |  | 0 |  | 0 |  | 0 | 21 | 0 | 0 | 0 | 0.008 | 0.11 |  | Vlastní | Indiv | 0.243 | 3.4 |  | Práce | Běžná |  |  |  | POL1_
|  | základovém nebo nadzákladovém, | [25 empty] | POP
|  | prostup cihelnou stěnou v 1NP : 2 |  | 2 | [23 empty] | VV | 0
|  | prostup cihelnou stěnou v 2NP : 12 |  | 12 | [23 empty] | VV | 0
9 | 971052241R00 | Vybourání a prorážení otvorů v železobetonových zdech a příčkách plochy do 0,0225 m2, tloušťky do 300 mm | kus | 2 |  | 0 |  | 0 |  | 0 | 21 | 0 | 0 | 0 | 0.017 | 0.03 |  | Vlastní | Indiv | 1.255 | 2.51 |  | Práce | Běžná |  |  |  | POL1_
|  | základových nebo nadzákladových, | [25 empty] | POP
|  | prostup železobetonovou stěnou v 2NP : 2 |  | 2 | [23 empty] | VV | 0
10 | 972054341R00 | Vybourání otvorů ve stropech nebo klenbách železobetonových plochy do 0,25 m2, tloušťky do 150 mm | kus | 4 |  | 0 |  | 0 |  | 0 | 21 | 0 | 0 | 0 | 0.09 | 0.36 |  | Vlastní | Indiv | 1.255 | 5.02 |  | Práce | Běžná |  |  |  | POL1_
|  | bez odstranění podlahy a násypu, | [25 empty] | POP
|  | Prostup stropem mezi 1NP a 2NP : 2 |  | 2 | [23 empty] | VV | 0
|  | Prostup nad 2NP : 2 |  | 2 | [23 empty] | VV | 0
Díl: | 731 | Kotelny |  |  |  | 0 |  | 0 |  | 0 |  | 0 |  | 0.25 |  | 0 |  |  |  |  | 44.79 | [6 empty] | DIL
11 | 732199100R00 | Montáž orientačních štítků bez dodávky orientačního štítku | soubor | 30 |  | 0 |  | 0 |  | 0 | 21 | 0 | 0.00113 | 0.03 | 0 | 0 |  | Vlastní | Indiv | 0.114 | 3.42 |  | Práce | Běžná |  |  |  | POL1_
|  | Odkaz na mn. položky pořadí 26 : 30,00000 |  | 30 | [23 empty] | VV | 0
12 | 732351109R00 | Montáž nádoby expanzní membránové pro topné a chladicí systémy o objemu 100,0 l | kus | 1 |  | 0 |  | 0 |  | 0 | 21 | 0 | 0.00154 | 0 | 0 | 0 |  | Vlastní | Indiv | 0.95 | 0.95 |  | Práce | Běžná |  |  |  | POL1_
|  | montáž nádoby, montáž uzavírací armatury, dodávka a montáž šroubení, bez dodávky expanzní nádoby | [25 empty] | POP
|  | Odkaz na mn. položky pořadí 19 : 1,00000 |  | 1 | [23 empty] | VV | 0
13 | 998731101R00 | Přesun hmot pro kotelny , výšky do 6 m | t | 0.39 |  | 0 |  | 0 |  | 0 | 21 | 0 | 0 | 0 | 0 | 0 |  | Vlastní | Indiv | 10.582 | 4.13 |  | Práce | Běžná |  |  |  | POL1_
|  | vodorovně do 50 m | [25 empty] | POP
14 | R-00 odkouření | Montáž kouřovodu | kus | 2 |  | 0 |  | 0 |  | 0 | 21 | 0 | 0 | 0 | 0 | 0 |  | Vlastní | Indiv | 0 | 0 |  | Práce | Běžná |  |  |  | POL1_
|  | Odkaz na mn. položky pořadí 32 : 2,00000 |  | 2 | [23 empty] | VV | 0
15 | R-01 expanz | Montáž průtočné armatury | kus | 1 |  | 0 |  | 0 |  | 0 | 21 | 0 | 0 | 0 | 0 | 0 |  | Vlastní | Indiv | 0.21 | 0.21 |  | Práce | Běžná |  |  |  | POL1_
|  | Odkaz na mn. položky pořadí 21 : 1,00000 |  | 1 | [23 empty] | VV | 0
16 | R-01 oběhové čerpadlo | Montáž čerpadel oběhových spirálních, DN 15 | soubor | 8 |  | 0 |  | 0 |  | 0 | 21 | 0 | 0 | 0 | 0 | 0 |  | Vlastní | Indiv | 0.28 | 2.24 |  | Práce | Běžná |  |  |  | POL1_
|  | Odkaz na mn. položky pořadí 24 : 8,00000 |  | 8 | [23 empty] | VV | 0
17 | R-01 rozdělovač topných okruhů | Montáž rozdělovače topných okruhů včetně osazení na stěnu | kus | 1 |  | 0 |  | 0 |  | 0 | 21 | 0 | 0.0005 | 0 | 0 | 0 |  | Vlastní | Indiv | 0.24 | 0.24 |  | Práce | Běžná |  |  |  | POL1_
|  | Odkaz na mn. položky pořadí 28 : 1,00000 |  | 1 | [23 empty] | VV | 0
18 | R-01 topeni | Zapojení a spuštění systému, napuštění topnou vodou | kompl | 1 |  | 0 |  | 0 |  | 0 | 21 | 0 | 0 | 0 | 0 | 0 |  | Vlastní | Indiv | 0 | 0 |  | Práce | Běžná |  |  |  | POL1_
19 | R-01 úpravna vody | Montáž automatické úpravny vody | kus | 1 |  | 0 |  | 0 |  | 0 | 21 | 0 | 0.0015 | 0 | 0 | 0 |  | Vlastní | Indiv | 0 | 0 |  | Práce | Běžná |  |  |  | POL1_
|  | Odkaz na mn. položky pořadí 30 : 1,00000 |  | 1 | [23 empty] | VV | 0
20 | R-02 topení | Montáž sestavy s hydraulickým rozdělovačem | kus | 1 |  | 0 |  | 0 |  | 0 | 21 | 0 | 0 | 0 | 0 | 0 |  | Vlastní | Indiv | 2.07 | 2.07 |  | Práce | Běžná |  |  |  | POL1_
|  | Odkaz na mn. položky pořadí 12 : 1,00000 |  | 1 | [23 empty] | VV | 0
21 | R-03 expanz | Revize tlakových nádob - kotelna | Soubor | 1 |  | 0 |  | 0 |  | 0 | 21 | 0 | 0 | 0 | 0 | 0 |  | Vlastní | Indiv | 0 | 0 |  | Práce | Běžná |  |  |  | POL1_
|  | náklady spojené s provedením všech technickými normami předepsaných zkoušek a revizí stavebních konstrukcí nebo stavebních prací. | [25 empty] | POP |  | náklady spojené s provedením všech technickými normami předepsaných zkoušek a revizí stavebních konstrukcí nebo stavebních prací.
|  | Odkaz na mn. položky pořadí 19 : 1,00000 |  | 1 | [23 empty] | VV | 0
22 | R-04 topení | Montáž separátoru nečistot | kus | 2 |  | 0 |  | 0 |  | 0 | 21 | 0 | 0 | 0 | 0 | 0 |  | Vlastní | Indiv | 2.07 | 4.14 |  | Práce | Běžná |  |  |  | POL1_
|  | Odkaz na mn. položky pořadí 14 : 2,00000 |  | 2 | [23 empty] | VV | 0
23 | 28399901R | štítek orientační | kus | 30 |  | 0 |  | 0 |  | 0 | 21 | 0 | 0 | 0 | 0 | 0 |  | Vlastní | Indiv | 0 | 0 |  | Specifikace | Běžná |  |  |  | POL3_
|  | orientační štítek v technické méstnosti : 30 |  | 30 | [23 empty] | VV | 0
24 | 48466207R | Nádoba expanzní s membránou; provedení: stojaté; objem = 100 l; v = 669 mm; d = 512 mm; připojení: R 1"; max. provozní tlak = 6 bar | kus | 1 |  | 0 |  | 0 |  | 0 | 21 | 0 | 0.01584 | 0.02 | 0 | 0 |  | Vlastní | Indiv | 0 | 0 |  | Specifikace | Běžná |  |  |  | POL3_
|  | Expanzní nádoba - topný systém : 1 |  | 1 | [23 empty] | VV | 0
25 | R-01 odkouření | Příruba pr. 60/100 s odběrnými místy - PP/AL | kus | 2 |  | 0 |  | 0 |  | 0 | 21 | 0 | 0.0001 | 0 | 0 | 0 |  | Vlastní | Indiv | 0 | 0 |  | Specifikace | Běžná |  |  |  | POL3_
|  | odkouření - 2 plynové kotle : 2 |  | 2 | [23 empty] | VV | 0
26 | R-02 expanz | Kohout pro expanzomat MK 1" | kus | 1 |  | 0 |  | 0 |  | 0 | 21 | 0 | 0.0005 | 0 | 0 | 0 |  | Vlastní | Indiv | 0.24 | 0.24 |  | Specifikace | Běžná |  |  |  | POL3_
|  | Odkaz na mn. položky pořadí 19 : 1,00000 |  | 1 | [23 empty] | VV | 0
27 | R-02 oběhové čerpadlo | Elektronické oběhové čerpadlo 15-40 130mm | kus | 8 |  | 0 |  | 0 |  | 0 | 21 | 0 | 0.025 | 0.2 | 0 | 0 |  | Vlastní | Indiv | 0 | 0 |  | Specifikace | Běžná |  |  |  | POL3_
|  | topný okruh 1-8 : 8 |  | 8 | [23 empty] | VV | 0
28 | R-02 odkouření | Vsuvka pr.60/100 s kontrolním otvorem, PP-nové | kus | 2 |  | 0 |  | 0 |  | 0 | 21 | 0 | 0.0015 | 0 | 0 | 0 |  | Vlastní | Indiv | 0 | 0 |  | Specifikace | Běžná |  |  |  | POL3_
|  | Odkaz na mn. položky pořadí 32 : 2,00000 |  | 2 | [23 empty] | VV | 0
29 | R-02 rozdělovač topných okruhů | Dvoutrubkový rozdělovač topných okruhů 6/4" - 8 výstupů atypický výrobek | kus | 1 |  | 0 |  | 0 |  | 0 | 21 | 0 | 0.0005 | 0 | 0 | 0 |  | Vlastní | Indiv | 0.24 | 0.24 |  | Specifikace | Běžná |  |  |  | POL3_
|  | RTO : 1 |  | 1 | [23 empty] | VV | 0
30 | R-02 úpravna vody | Automatická úpravna vody kabinetní - komplex zaříz. (změkčovací filtr, dávkování inhibitoru koroze) | kus | 1 |  | 0 |  | 0 |  | 0 | 21 | 0 | 0.0015 | 0 | 0 | 0 |  | Vlastní | Indiv | 0 | 0 |  | Specifikace | Běžná |  |  |  | POL3_
31 | R-03 odkouření | Trubka prodlužovací pr. 60/100, 1=1000, PP/plech | kus | 2 |  | 0 |  | 0 |  | 0 | 21 | 0 | 0.0015 | 0 | 0 | 0 |  | Vlastní | Indiv | 0 | 0 |  | Specifikace | Běžná |  |  |  | POL3_
|  | Odkaz na mn. položky pořadí 32 : 2,00000 |  | 2 | [23 empty] | VV | 0
32 | R-03 topení | Sestava s hydraulickým rozdělovačem dynamických tlaků pro 2 kotle, výkon 70kW | kus | 1 |  | 0 |  | 0 |  | 0 | 21 | 0 | 0 | 0 | 0 | 0 |  | Vlastní | Indiv | 2.07 | 2.07 |  | Specifikace | Běžná |  |  |  | POL3_
|  | 2.07 - technická místnost : 1 |  | 1 | [23 empty] | VV | 0
33 | R-04 odkouření | Průchodka střechou rovná | kus | 2 |  | 0 |  | 0 |  | 0 | 21 | 0 | 0.0015 | 0 | 0 | 0 |  | Vlastní | Indiv | 0 | 0 |  | Specifikace | Běžná |  |  |  | POL3_
|  | Odkaz na mn. položky pořadí 32 : 2,00000 |  | 2 | [23 empty] | VV | 0
34 | R-05 odkouření | Komínek vertikální pr.60/100-PP | kus | 2 |  | 0 |  | 0 |  | 0 | 21 | 0 | 0.0015 | 0 | 0 | 0 |  | Vlastní | Indiv | 0 | 0 |  | Specifikace | Běžná |  |  |  | POL3_
|  | Odkaz na mn. položky pořadí 32 : 2,00000 |  | 2 | [23 empty] | VV | 0
35 | R-05 topení | Separátor nečistot s magnetem 1" s uzávěry a filtrem | kus | 2 |  | 0 |  | 0 |  | 0 | 21 | 0 | 0 | 0 | 0 | 0 |  | Vlastní | Indiv | 2.07 | 4.14 |  | Specifikace | Běžná |  |  |  | POL3_
|  | u plynových kotlů : 2 |  | 2 | [23 empty] | VV | 0
36 | R-06 odkouření | Utěsnění prostupu odkouření v místě parozábrany ploché střechy | kus | 2 |  | 0 |  | 0 |  | 0 | 21 | 0 | 0.0015 | 0 | 0 | 0 |  | Vlastní | Indiv | 0 | 0 |  | Specifikace | Běžná |  |  |  | POL3_
|  | Odkaz na mn. položky pořadí 32 : 2,00000 |  | 2 | [23 empty] | VV | 0
37 | R-06 topení | Regulátor kaskády | kus | 1 |  | 0 |  | 0 |  | 0 | 21 | 0 | 0 | 0 | 0 | 0 |  | Vlastní | Indiv | 2.07 | 2.07 |  | Specifikace | Běžná |  |  |  | POL3_
38 | R-07 topení | Regulace 9. topných větví, z toho 3x mix | kus | 9 |  | 0 |  | 0 |  | 0 | 21 | 0 | 0 | 0 | 0 | 0 |  | Vlastní | Indiv | 2.07 | 18.63 |  | Specifikace | Běžná |  |  |  | POL3_
|  | 9 topných větví : 9 |  | 9 | [23 empty] | VV | 0
Díl: | 733 | Rozvod potrubí |  |  |  | 0 |  | 0 |  | 0 |  | 0 |  | 0.31 |  | 0 |  |  |  |  | 114.12 | [6 empty] | DIL
39 | 722182011RT1 | Montáž tepelné izolace potrubí lepicí páska, sponky, do DN 25 | m | 97.229 |  | 0 |  | 0 |  | 0 | 21 | 0 | 0 | 0 | 0 | 0 |  | Vlastní | Indiv | 0.11 | 10.7 |  | Práce | Běžná |  |  |  | POL1_
|  | Odkaz na mn. položky pořadí 41 : 3,08000 |  | 3.08 | [23 empty] | VV | 0
|  | Odkaz na mn. položky pořadí 43 : 42,38300 |  | 42.38 | [23 empty] | VV | 0
|  | Odkaz na mn. položky pořadí 45 : 51,76600 |  | 51.77 | [23 empty] | VV | 0
40 | 722182014RT1 | Montáž tepelné izolace potrubí lepicí páska, sponky, přes DN 25 do DN 40 | m | 81.389 |  | 0 |  | 0 |  | 0 | 21 | 0 | 0 | 0 | 0 | 0 |  | Vlastní | Indiv | 0.135 | 10.99 |  | Práce | Běžná |  |  |  | POL1_
|  | Odkaz na mn. položky pořadí 49 : 16,15900 |  | 16.16 | [23 empty] | VV | 0
|  | Odkaz na mn. položky pořadí 47 : 63,47000 |  | 63.47 | [23 empty] | VV | 0
|  | Odkaz na mn. položky pořadí 51 : 1,76000 |  | 1.76 | [23 empty] | VV | 0
41 | 998733101R00 | Přesun hmot pro rozvody potrubí í, výšky do 6 m | t | 0.745 |  | 0 |  | 0 |  | 0 | 21 | 0 | 0 | 0 | 0 | 0 |  | Vlastní | Indiv | 3.56 | 2.65 |  | Práce | Běžná |  |  |  | POL1_
42 | R-01 potrubí | Potrubí vytápění z nerezových trubek D 15 x 1,0 mm, lisované spoje (včetně tvarovek i montáže) | m | 75.911 |  | 0 |  | 0 |  | 0 | 21 | 0 | 0.00065 | 0.05 | 0 | 0 |  | Vlastní | Indiv | 0.28 | 21.26 |  | Práce | Běžná |  |  |  | POL1_
|  | topné potrubí k otopným tělesům : 69,01 |  | 69.01 | [23 empty] | VV | 0
|  | rezerva 10% : 69,01*0,1 |  | 6.9 | [23 empty] | VV | 0
43 | R-01 zkouška | Tlaková zkouška potrubí | m | 274.989 |  | 0 |  | 0 |  | 0 | 21 | 0 | 0 | 0 | 0 | 0 |  | Vlastní | Indiv | 0.02 | 5.5 |  | Práce | Běžná |  |  |  | POL1_
|  | Včetně dodávky vody, uzavření a zabezpečení konců potrubí. | [25 empty] | POP
|  | Odkaz na mn. položky pořadí 39 : 75,91100 |  | 75.91 | [23 empty] | VV | 0
|  | Odkaz na mn. položky pořadí 40 : 8,95400 |  | 8.95 | [23 empty] | VV | 0
|  | Odkaz na mn. položky pořadí 42 : 94,45700 |  | 94.46 | [23 empty] | VV | 0
|  | Odkaz na mn. položky pořadí 44 : 62,56800 |  | 62.57 | [23 empty] | VV | 0
|  | Odkaz na mn. položky pořadí 46 : 15,18000 |  | 15.18 | [23 empty] | VV | 0
|  | Odkaz na mn. položky pořadí 48 : 16,15900 |  | 16.16 | [23 empty] | VV | 0
|  | Odkaz na mn. položky pořadí 50 : 1,76000 |  | 1.76 | [23 empty] | VV | 0
44 | R-02 potrubí | Potrubí vytápění z nerezových trubek D 18 x 1,0 mm, lisované spoje (včetně tvarovek i montáže) | m | 8.954 |  | 0 |  | 0 |  | 0 | 21 | 0 | 0.00076 | 0.01 | 0 | 0 |  | Vlastní | Indiv | 0.29738 | 2.66 |  | Práce | Běžná |  |  |  | POL1_
|  | topné potrubí k otopným tělesům : 8,14 |  | 8.14 | [23 empty] | VV | 0
|  | rezerva 10% : 8,14*0,1 |  | 0.81 | [23 empty] | VV | 0
45 | R-03 potrubí | Potrubí vytápění z nerezových trubek D 22 x 1,2 mm, lisované spoje (včetně tvarovek i montáže) | m | 94.457 |  | 0 |  | 0 |  | 0 | 21 | 0 | 0.00088 | 0.08 | 0 | 0 |  | Vlastní | Indiv | 0.30738 | 29.03 |  | Práce | Běžná |  |  |  | POL1_
|  | topné potrubí k otopným tělesům : 85,87 |  | 85.87 | [23 empty] | VV | 0
|  | rezerva 10% : 85,87*0,1 |  | 8.59 | [23 empty] | VV | 0
46 | R-04 potrubí | Potrubí vytápění z nerezových trubek D 28 x 1,2 mm, lisované spoje (včetně tvarovek i montáže) | m | 62.568 |  | 0 |  | 0 |  | 0 | 21 | 0 | 0.00101 | 0.06 | 0 | 0 |  | Vlastní | Indiv | 0.31738 | 19.86 |  | Práce | Běžná |  |  |  | POL1_
|  | topné potrubí k otopným tělesům : 56,88 |  | 56.88 | [23 empty] | VV | 0
|  | rezerva 10% : 56,88*0,1 |  | 5.69 | [23 empty] | VV | 0
47 | R-05 potrubí | Potrubí vytápění z nerezových trubek D 35 x 1,5 mm, lisované spoje (včetně tvarovek i montáže) | m | 15.18 |  | 0 |  | 0 |  | 0 | 21 | 0 | 0.0016 | 0.02 | 0 | 0 |  | Vlastní | Indiv | 0.33332 | 5.06 |  | Práce | Běžná |  |  |  | POL1_
|  | topné potrubí k zásobníkům teplé vody : 11,6 |  | 11.6 | [23 empty] | VV | 0
|  | rezerva 10% : 11,6*0,1 |  | 1.16 | [23 empty] | VV | 0
|  | topné potrubí k ke kotlům : 1,1+1,1 |  | 2.2 | [23 empty] | VV | 0
|  | rezerva 10% : 2,2*0,1 |  | 0.22 | [23 empty] | VV | 0
48 | R-06 potrubí | Potrubí vytápění z nerezových trubek D 42 x 1,5 mm, lisované spoje (včetně tvarovek i montáže) | m | 16.159 |  | 0 |  | 0 |  | 0 | 21 | 0 | 0.00196 | 0.03 | 0 | 0 |  | Vlastní | Indiv | 0.3579 | 5.78 |  | Práce | Běžná |  |  |  | POL1_
|  | topné potrubí k otopným tělesům : 14,69 |  | 14.69 | [23 empty] | VV | 0
|  | rezerva 10% : 14,69*0,1 |  | 1.47 | [23 empty] | VV | 0
49 | R-07 potrubí | Potrubí vytápění z nerezových trubek D 54 x 1,5 mm, lisované spoje (včetně tvarovek i montáže) | m | 1.76 |  | 0 |  | 0 |  | 0 | 21 | 0 | 0.00196 | 0 | 0 | 0 |  | Vlastní | Indiv | 0.3579 | 0.63 |  | Práce | Běžná |  |  |  | POL1_
|  | u HVDT : 1,6 |  | 1.6 | [23 empty] | VV | 0
|  | rezerva 10% : 1,6*0,1 |  | 0.16 | [23 empty] | VV | 0
50 | 631547112R | pouzdro potrubní řezané; minerální vlákno; povrchová úprava Al fólie se skelnou mřížkou; vnitřní průměr 18,0 mm; tl. izolace 30,0 mm; provozní teplota do 250 °C; tepelná vodivost (10°C) 0,0330 W/mK; tepelná vodivost (50°C) 0,037 W/mK | m | 3.08 |  | 0 |  | 0 |  | 0 | 21 | 0 | 0.00027 | 0 | 0 | 0 |  | Vlastní | Indiv | 0 | 0 |  | Specifikace | Běžná |  |  |  | POL3_
|  | W/mK; tepelná vodivost (50°C) 0,037 W/mK | [25 empty] | POP
|  | tepelná izolace potrubí - technická místnost : 2,8 |  | 2.8 | [23 empty] | VV | 0
|  | rezerva 10% : 2,8*0,1 |  | 0.28 | [23 empty] | VV | 0
51 | 631547113R | pouzdro potrubní řezané; minerální vlákno; povrchová úprava Al fólie se skelnou mřížkou; vnitřní průměr 22,0 mm; tl. izolace 30,0 mm; provozní teplota do 250 °C; tepelná vodivost (10°C) 0,0330 W/mK; tepelná vodivost (50°C) 0,037 W/mK | m | 42.383 |  | 0 |  | 0 |  | 0 | 21 | 0 | 0.00029 | 0.01 | 0 | 0 |  | Vlastní | Indiv | 0 | 0 |  | Specifikace | Běžná |  |  |  | POL3_
|  | W/mK; tepelná vodivost (50°C) 0,037 W/mK | [25 empty] | POP
|  | tepelná izolace potrubí - technická místnost : 38,53 |  | 38.53 | [23 empty] | VV | 0
|  | rezerva 10% : 38,53*0,1 |  | 3.85 | [23 empty] | VV | 0
52 | 631547114R | pouzdro potrubní řezané; minerální vlákno; povrchová úprava Al fólie se skelnou mřížkou; vnitřní průměr 28,0 mm; tl. izolace 30,0 mm; provozní teplota do 250 °C; tepelná vodivost (10°C) 0,0330 W/mK; tepelná vodivost (50°C) 0,037 W/mK | m | 51.766 |  | 0 |  | 0 |  | 0 | 21 | 0 | 0.00031 | 0.02 | 0 | 0 |  | Vlastní | Indiv | 0 | 0 |  | Specifikace | Běžná |  |  |  | POL3_
|  | W/mK; tepelná vodivost (50°C) 0,037 W/mK | [25 empty] | POP
|  | tepelná izolace potrubí - technická místnost : 47,06 |  | 47.06 | [23 empty] | VV | 0
|  | rezerva 10% : 47,06*0,1 |  | 4.71 | [23 empty] | VV | 0
53 | 631547115R | pouzdro potrubní řezané; minerální vlákno; povrchová úprava Al fólie se skelnou mřížkou; vnitřní průměr 35,0 mm; tl. izolace 30,0 mm; provozní teplota do 250 °C; tepelná vodivost (10°C) 0,0330 W/mK; tepelná vodivost (50°C) 0,037 W/mK | m | 63.47 |  | 0 |  | 0 |  | 0 | 21 | 0 | 0.00034 | 0.02 | 0 | 0 |  | Vlastní | Indiv | 0 | 0 |  | Specifikace | Běžná |  |  |  | POL3_
|  | W/mK; tepelná vodivost (50°C) 0,037 W/mK | [25 empty] | POP
|  | tepelná izolace potrubí - technická místnost : 57,7 |  | 57.7 | [23 empty] | VV | 0
|  | rezerva 10% : 57,7*0,1 |  | 5.77 | [23 empty] | VV | 0
54 | 631547116R | pouzdro potrubní řezané; minerální vlákno; povrchová úprava Al fólie se skelnou mřížkou; vnitřní průměr 42,0 mm; tl. izolace 30,0 mm; provozní teplota do 250 °C; tepelná vodivost (10°C) 0,0330 W/mK; tepelná vodivost (50°C) 0,037 W/mK | m | 16.159 |  | 0 |  | 0 |  | 0 | 21 | 0 | 0.00039 | 0.01 | 0 | 0 |  | Vlastní | Indiv | 0 | 0 |  | Specifikace | Běžná |  |  |  | POL3_
|  | W/mK; tepelná vodivost (50°C) 0,037 W/mK | [25 empty] | POP
|  | tepelná izolace potrubí - technická místnost : 14,69 |  | 14.69 | [23 empty] | VV | 0
|  | rezerva 10% : 14,69*0,1 |  | 1.47 | [23 empty] | VV | 0
55 | 631547118R | pouzdro potrubní řezané; minerální vlákno; povrchová úprava Al fólie se skelnou mřížkou; vnitřní průměr 54,0 mm; tl. izolace 30,0 mm; provozní teplota do 250 °C; tepelná vodivost (10°C) 0,0330 W/mK; tepelná vodivost (50°C) 0,037 W/mK | m | 1.76 |  | 0 |  | 0 |  | 0 | 21 | 0 | 0.00047 | 0 | 0 | 0 |  | Vlastní | Indiv | 0 | 0 |  | Specifikace | Běžná |  |  |  | POL3_
|  | W/mK; tepelná vodivost (50°C) 0,037 W/mK | [25 empty] | POP
|  | tepelná izolace potrubí - technická místnost : 1,6 |  | 1.6 | [23 empty] | VV | 0
|  | rezerva 10% : 1,6*0,1 |  | 0.16 | [23 empty] | VV | 0
Díl: | 734 | Armatury |  |  |  | 0 |  | 0 |  | 0 |  | 0 |  | 0.11 |  | 0 |  |  |  |  | 57.13 | [6 empty] | DIL
56 | 734209103R00 | Montáž závitové armatury s jedním závitem, G 1/2", bez dodávky materiálu | kus | 34 |  | 0 |  | 0 |  | 0 | 21 | 0 | 0 | 0 | 0 | 0 |  | Vlastní | Indiv | 0.051 | 1.73 |  | Práce | Běžná |  |  |  | POL1_
|  | Odkaz na mn. položky pořadí 74 : 17,00000 |  | 17 | [23 empty] | VV | 0
|  | Odkaz na mn. položky pořadí 75 : 17,00000 |  | 17 | [23 empty] | VV | 0
57 | 734209124R00 | Montáž závitové armatury se třemi závity, G 3/4", bez dodávky materiálu | kus | 2 |  | 0 |  | 0 |  | 0 | 21 | 0 | 0 | 0 | 0 | 0 |  | Vlastní | Indiv | 0.258 | 0.52 |  | Práce | Běžná |  |  |  | POL1_
|  | Odkaz na mn. položky pořadí 84 : 2,00000 |  | 2 | [23 empty] | VV | 0
58 | 734209126R00 | Montáž závitové armatury se třemi závity, G 5/4", bez dodávky materiálu | kus | 2 |  | 0 |  | 0 |  | 0 | 21 | 0 | 0 | 0 | 0 | 0 |  | Vlastní | Indiv | 0.34 | 0.68 |  | Práce | Běžná |  |  |  | POL1_
|  | Odkaz na mn. položky pořadí 86 : 2,00000 |  | 2 | [23 empty] | VV | 0
59 | 734213111R00 | Ventil automatický, odvzdušňovací, mosazný, PN 10, DN 10, včetně dodávky materiálu | kus | 17 |  | 0 |  | 0 |  | 0 | 21 | 0 | 0.0005 | 0.01 | 0 | 0 |  | Vlastní | Indiv | 0.062 | 1.05 |  | Práce | Běžná |  |  |  | POL1_
|  | topný okruh 1-8 : 16 |  | 16 | [23 empty] | VV | 0
|  | a anuloidu : 1 |  | 1 | [23 empty] | VV | 0
60 | 734233111R00 | Kohout kulový, mosazný, DN 15, PN 25, vnitřní-vnitřní, včetně dodávky materiálu | kus | 2 |  | 0 |  | 0 |  | 0 | 21 | 0 | 0.00014 | 0 | 0 | 0 |  | Vlastní | Indiv | 0.165 | 0.33 |  | Práce | Běžná |  |  |  | POL1_
|  | dopouštění vody : 2 |  | 2 | [23 empty] | VV | 0
61 | 734233112R00 | Kohout kulový, mosazný, DN 20, PN 25, vnitřní-vnitřní, včetně dodávky materiálu | kus | 10 |  | 0 |  | 0 |  | 0 | 21 | 0 | 0.0002 | 0 | 0 | 0 |  | Vlastní | Indiv | 0.207 | 2.07 |  | Práce | Běžná |  |  |  | POL1_
|  | topný okruh 1,2 : 8 |  | 8 | [23 empty] | VV | 0
|  | VMN : 2 |  | 2 | [23 empty] | VV | 0
62 | 734233113R00 | Kohout kulový, mosazný, DN 25, PN 25, vnitřní-vnitřní, včetně dodávky materiálu | kus | 12 |  | 0 |  | 0 |  | 0 | 21 | 0 | 0.00032 | 0 | 0 | 0 |  | Vlastní | Indiv | 0.227 | 2.72 |  | Práce | Běžná |  |  |  | POL1_
|  | topný okruh 3,6,7 : 12 |  | 12 | [23 empty] | VV | 0
63 | 734233114R00 | Kohout kulový, mosazný, DN 32, PN 25, vnitřní-vnitřní, včetně dodávky materiálu | kus | 14 |  | 0 |  | 0 |  | 0 | 21 | 0 | 0.00052 | 0.01 | 0 | 0 |  | Vlastní | Indiv | 0.269 | 3.77 |  | Práce | Běžná |  |  |  | POL1_
|  | topný okruh 5,8 : 8 |  | 8 | [23 empty] | VV | 0
|  | před plynovými kotli : 2 |  | 2 | [23 empty] | VV | 0
|  | před ZOV-P : 2 |  | 2 | [23 empty] | VV | 0
|  | před ZOV-U : 2 |  | 2 | [23 empty] | VV | 0
64 | 734233115R00 | Kohout kulový, mosazný, DN 40, PN 25, vnitřní-vnitřní, včetně dodávky materiálu | kus | 4 |  | 0 |  | 0 |  | 0 | 21 | 0 | 0.00077 | 0 | 0 | 0 |  | Vlastní | Indiv | 0.351 | 1.4 |  | Práce | Běžná |  |  |  | POL1_
|  | topný okruh 4 : 4 |  | 4 | [23 empty] | VV | 0
65 | 734233116R00 | Kohout kulový, mosazný, DN 50, PN 16, vnitřní-vnitřní, včetně dodávky materiálu | kus | 2 |  | 0 |  | 0 |  | 0 | 21 | 0 | 0.00124 | 0 | 0 | 0 |  | Vlastní | Indiv | 0.424 | 0.85 |  | Práce | Běžná |  |  |  | POL1_
|  | napojení rozdělovačů topných okruhů : 2 |  | 2 | [23 empty] | VV | 0
66 | 734243121R00 | Ventil zpětný, mosazný, DN 15, PN 20, vnitřní-vnitřní závit, včetně dodávky materiálu | kus | 1 |  | 0 |  | 0 |  | 0 | 21 | 0 | 0.00016 | 0 | 0 | 0 |  | Vlastní | Indiv | 0.165 | 0.17 |  | Práce | Běžná |  |  |  | POL1_
|  | dopouštění vody : 1 |  | 1 | [23 empty] | VV | 0
67 | 734243122R00 | Ventil zpětný, mosazný, DN 20, PN 20, vnitřní-vnitřní závit, včetně dodávky materiálu | kus | 2 |  | 0 |  | 0 |  | 0 | 21 | 0 | 0.00024 | 0 | 0 | 0 |  | Vlastní | Indiv | 0.207 | 0.41 |  | Práce | Běžná |  |  |  | POL1_
|  | topný okruh 1,2 : 2 |  | 2 | [23 empty] | VV | 0
68 | 734243123R00 | Ventil zpětný, mosazný, DN 25 , PN 20, vnitřní-vnitřní závit, včetně dodávky materiálu | kus | 3 |  | 0 |  | 0 |  | 0 | 21 | 0 | 0.00037 | 0 | 0 | 0 |  | Vlastní | Indiv | 0.227 | 0.68 |  | Práce | Běžná |  |  |  | POL1_
|  | topný okruh 3,6,7 : 3 |  | 3 | [23 empty] | VV | 0
69 | 734243124R00 | Ventil zpětný, mosazný, DN 32, PN 20, vnitřní-vnitřní závit, včetně dodávky materiálu | kus | 4 |  | 0 |  | 0 |  | 0 | 21 | 0 | 0.00048 | 0 | 0 | 0 |  | Vlastní | Indiv | 0.269 | 1.08 |  | Práce | Běžná |  |  |  | POL1_
|  | topný okruh 5,8 : 2 |  | 2 | [23 empty] | VV | 0
|  | před plynovými kotli : 2 |  | 2 | [23 empty] | VV | 0
70 | 734243125R00 | Ventil zpětný, mosazný, DN 40, PN 20, vnitřní-vnitřní závit, včetně dodávky materiálu | kus | 1 |  | 0 |  | 0 |  | 0 | 21 | 0 | 0.00092 | 0 | 0 | 0 |  | Vlastní | Indiv | 0.35 | 0.35 |  | Práce | Běžná |  |  |  | POL1_
|  | topný okruh 4 : 1 |  | 1 | [23 empty] | VV | 0
71 | 734293222R00 | Filtr mosazný, DN 20, PN 20, vnitřní-vnitřní závit, včetně dodávky materiálu | kus | 2 |  | 0 |  | 0 |  | 0 | 21 | 0 | 0.0004 | 0 | 0 | 0 |  | Vlastní | Indiv | 0.207 | 0.41 |  | Práce | Běžná |  |  |  | POL1_
|  | topný okruh 1,2 : 2 |  | 2 | [23 empty] | VV | 0
72 | 734293223R00 | Filtr mosazný, DN 25, PN 20, vnitřní-vnitřní závit, včetně dodávky materiálu | kus | 3 |  | 0 |  | 0 |  | 0 | 21 | 0 | 0.0005 | 0 | 0 | 0 |  | Vlastní | Indiv | 0.227 | 0.68 |  | Práce | Běžná |  |  |  | POL1_
|  | topný okruh 3,6,7 : 3 |  | 3 | [23 empty] | VV | 0
73 | 734293224R00 | Filtr mosazný, DN 32, PN 20, vnitřní-vnitřní závit, včetně dodávky materiálu | kus | 2 |  | 0 |  | 0 |  | 0 | 21 | 0 | 0.0006 | 0 | 0 | 0 |  | Vlastní | Indiv | 0.269 | 0.54 |  | Práce | Běžná |  |  |  | POL1_
|  | topný okruh 5,8 : 2 |  | 2 | [23 empty] | VV | 0
74 | 734293225R00 | Filtr mosazný, DN 40, PN 20, vnitřní-vnitřní závit, včetně dodávky materiálu | kus | 1 |  | 0 |  | 0 |  | 0 | 21 | 0 | 0.0008 | 0 | 0 | 0 |  | Vlastní | Indiv | 0.351 | 0.35 |  | Práce | Běžná |  |  |  | POL1_
|  | topný okruh 4 : 1 |  | 1 | [23 empty] | VV | 0
75 | 734293311R00 | Kohout kulový, napouštěcí a vypouštěcí, mosazný, DN 10, PN 10, včetně dodávky materiálu | kus | 1 |  | 0 |  | 0 |  | 0 | 21 | 0 | 0.0002 | 0 | 0 | 0 |  | Vlastní | Indiv | 0.083 | 0.08 |  | Práce | Běžná |  |  |  | POL1_
|  | u anuloidu : 1 |  | 1 | [23 empty] | VV | 0
76 | 734419111R00 | Montáž teploměru s pouzdrem nebo stonkem a jímkou, bez dodávky materiálu | kus | 16 |  | 0 |  | 0 |  | 0 | 21 | 0 | 0.00027 | 0 | 0 | 0 |  | Vlastní | Indiv | 0.381 | 6.1 |  | Práce | Běžná |  |  |  | POL1_
|  | Odkaz na mn. položky pořadí 82 : 16,00000 |  | 16 | [23 empty] | VV | 0
77 | 998734101R00 | Přesun hmot pro armatury , výšky do 6 m | t | 0.165 |  | 0 |  | 0 |  | 0 | 21 | 0 | 0 | 0 | 0 | 0 |  | Vlastní | Indiv | 2.575 | 0.42 |  | Práce | Běžná |  |  |  | POL1_
78 | R-01 EMV | Montáž elektromagnetického ventilu | kus | 3 |  | 0 |  | 0 |  | 0 | 21 | 0 | 0 | 0 | 0 | 0 |  | Vlastní | Indiv | 0.23 | 0.69 |  | Práce | Běžná |  |  |  | POL1_
|  | Odkaz na mn. položky pořadí 89 : 1,00000 |  | 1 | [23 empty] | VV | 0
[28 empty] | VV | 0
|  | Odkaz na mn. položky pořadí 90 : 2,00000 |  | 2 | [23 empty] | VV | 0
79 | R-01 vyvaž. ventil | Montáž vyvažovacích závitových ventilů | kus | 11 |  | 0 |  | 0 |  | 0 | 21 | 0 | 0 | 0 | 0 | 0 |  | Vlastní | Indiv | 0.21 | 2.31 |  | Práce | Běžná |  |  |  | POL1_
|  | Odkaz na mn. položky pořadí 77 : 4,00000 |  | 4 | [23 empty] | VV | 0
|  | Odkaz na mn. položky pořadí 78 : 4,00000 |  | 4 | [23 empty] | VV | 0
|  | Odkaz na mn. položky pořadí 79 : 2,00000 |  | 2 | [23 empty] | VV | 0
|  | Odkaz na mn. položky pořadí 80 : 1,00000 |  | 1 | [23 empty] | VV | 0
80 | R-01 manometr | Manometrický kohout DN 15, mosaz | kus | 17 |  | 0 |  | 0 |  | 0 | 21 | 0 | 0.00252 | 0.04 | 0 | 0 |  | Vlastní | Indiv | 0.43 | 7.31 |  | Specifikace | Běžná |  |  |  | POL3_
|  | topný okruh 1-8 : 16 |  | 16 | [23 empty] | VV | 0
|  | u expanzní nádoby EN-T : 1 |  | 1 | [23 empty] | VV | 0
81 | R-01 teploměr | Teploměr d80mm s mosaznou SPODNÍ jímkou 50mm, 0-120°C, bimetalový | kus | 16 |  | 0 |  | 0 |  | 0 | 21 | 0 | 0.00072 | 0.01 | 0 | 0 |  | Vlastní | Indiv | 0.38 | 6.08 |  | Specifikace | Běžná |  |  |  | POL3_
|  | topný okruh 1-8 : 16 |  | 16 | [23 empty] | VV | 0
82 | R-01 trojcest. ventil | Trojcestný směšovací ventil DN20, 3/4" KVS 6,3 m3/h | kus | 2 |  | 0 |  | 0 |  | 0 | 21 | 0 | 0.00073 | 0 | 0 | 0 |  | Vlastní | Indiv | 0.32 | 0.64 |  | Specifikace | Běžná |  |  |  | POL3_
|  | topný okruh 1,2 : 2 |  | 2 | [23 empty] | VV | 0
83 | R-02 EMV | Elektromagnetický ventil na vodu, DN15, bez napětí uzavřený | kus | 1 |  | 0 |  | 0 |  | 0 | 21 | 0 | 0.00073 | 0 | 0 | 0 |  | Vlastní | Indiv | 0.32 | 0.32 |  | Specifikace | Běžná |  |  |  | POL3_
|  | dopouštění pitné vody do topného systému : 1 |  | 1 | [23 empty] | VV | 0
84 | R-02 manometr | Manometr deformační 0-10 Bar G1/2, spodní připojení | kus | 17 |  | 0 |  | 0 |  | 0 | 21 | 0 | 0.00252 | 0.04 | 0 | 0 |  | Vlastní | Indiv | 0.43 | 7.31 |  | Specifikace | Běžná |  |  |  | POL3_
|  | Odkaz na mn. položky pořadí 74 : 17,00000 |  | 17 | [23 empty] | VV | 0
85 | R-02 trojcest. ventil | Trojcestný směšovací ventil DN32, 5/4" KVS 16 m3/h | kus | 2 |  | 0 |  | 0 |  | 0 | 21 | 0 | 0.00073 | 0 | 0 | 0 |  | Vlastní | Indiv | 0.32 | 0.64 |  | Specifikace | Běžná |  |  |  | POL3_
|  | topný okruh 8 : 1 |  | 1 | [23 empty] | VV | 0
|  | odbočka pro zásobníky ZOV : 1 |  | 1 | [23 empty] | VV | 0
86 | R-02 vyvaž. ventil | Ventil vyvažovací s vypouštěním DN15, 1/2" | kus | 4 |  | 0 |  | 0 |  | 0 | 21 | 0 | 0.00073 | 0 | 0 | 0 |  | Vlastní | Indiv | 0.32 | 1.28 |  | Specifikace | Běžná |  |  |  | POL3_
|  | topný okruh 1,2 : 2 |  | 2 | [23 empty] | VV | 0
|  | ROZ-B : 1 |  | 1 | [23 empty] | VV | 0
|  | ROZ-C : 1 |  | 1 | [23 empty] | VV | 0
87 | R-03 EMV | Elektromagnetický ventil na vodu, DN25, bez napětí uzavřený | kus | 2 |  | 0 |  | 0 |  | 0 | 21 | 0 | 0.00073 | 0 | 0 | 0 |  | Vlastní | Indiv | 0.32 | 0.64 |  | Specifikace | Běžná |  |  |  | POL3_
|  | před ZOV-P : 1 |  | 1 | [23 empty] | VV | 0
|  | před ZOV-U : 1 |  | 1 | [23 empty] | VV | 0
88 | R-03 trojcest. ventil | Servopohon 3-bodový pro trojcestné směšovací ventily | kus | 4 |  | 0 |  | 0 |  | 0 | 21 | 0 | 0.00073 | 0 | 0 | 0 |  | Vlastní | Indiv | 0.32 | 1.28 |  | Specifikace | Běžná |  |  |  | POL3_
|  | Odkaz na mn. položky pořadí 84 : 2,00000 |  | 2 | [23 empty] | VV | 0
|  | Odkaz na mn. položky pořadí 86 : 2,00000 |  | 2 | [23 empty] | VV | 0
89 | R-03 vyvaž. ventil | Ventil vyvažovací s vypouštěním DN20, 3/4" | kus | 4 |  | 0 |  | 0 |  | 0 | 21 | 0 | 0.00073 | 0 | 0 | 0 |  | Vlastní | Indiv | 0.32 | 1.28 |  | Specifikace | Běžná |  |  |  | POL3_
|  | topný okruh 3,6,7 : 3 |  | 3 | [23 empty] | VV | 0
|  | ROZ-A : 1 |  | 1 | [23 empty] | VV | 0
90 | R-04 vyvaž. ventil | Ventil vyvažovací s vypouštěním DN25, 1" | kus | 2 |  | 0 |  | 0 |  | 0 | 21 | 0 | 0.00073 | 0 | 0 | 0 |  | Vlastní | Indiv | 0.32 | 0.64 |  | Specifikace | Běžná |  |  |  | POL3_
|  | topný okruh 5,8 : 2 |  | 2 | [23 empty] | VV | 0
91 | R-05 vyvaž. ventil | Ventil vyvažovací s vypouštěním DN32, 5/4" | kus | 1 |  | 0 |  | 0 |  | 0 | 21 | 0 | 0.00073 | 0 | 0 | 0 |  | Vlastní | Indiv | 0.32 | 0.32 |  | Specifikace | Běžná |  |  |  | POL3_
|  | topný okruh 4 : 1 |  | 1 | [23 empty] | VV | 0
Díl: | 735 | Otopná tělesa |  |  |  | 0 |  | 0 |  | 0 |  | 0 |  | 0.44 |  | 0 |  |  |  |  | 18.15 | [6 empty] | DIL
92 | 998735101R00 | Přesun hmot pro otopná tělesa , výšky do 6 m | t | 1.1 |  | 0 |  | 0 |  | 0 | 21 | 0 | 0 | 0 | 0 | 0 |  | Vlastní | Indiv | 3.08 | 3.39 |  | Práce | Běžná |  |  |  | POL1_
93 | R-01 termo sada | Montáž termo sady | kus | 17 |  | 0 |  | 0 |  | 0 | 21 | 0 | 0.0003 | 0.01 | 0 | 0 |  | Vlastní | Indiv | 0 | 0 |  | Práce | Běžná |  |  |  | POL1_
|  | Odkaz na mn. položky pořadí 96 : 17,00000 |  | 17 | [23 empty] | VV | 0
94 | R-02 montáž top. registrů | Montáž topných registrů dvoutrubkových do délky 2m | kus | 17 |  | 0 |  | 0 |  | 0 | 21 | 0 | 0 | 0 | 0 | 0 |  | Vlastní | Indiv | 0.868 | 14.76 |  | Práce | Běžná |  |  |  | POL1_
|  | Odkaz na mn. položky pořadí 93 : 9,00000 |  | 9 | [23 empty] | VV | 0
|  | Odkaz na mn. položky pořadí 94 : 8,00000 |  | 8 | [23 empty] | VV | 0
95 | R-02 termo sada | Termostatická sada - termo. hlavice, termo. ventil přímý a šroubení, svorné šroubení (nerez) DN15 | kus | 17 |  | 0 |  | 0 |  | 0 | 21 | 0 | 8e-05 | 0 | 0 | 0 |  | Vlastní | Indiv | 0 | 0 |  | Specifikace | Běžná |  |  |  | POL3_
|  | Odkaz na mn. položky pořadí 94 : 8,00000 |  | 8 | [23 empty] | VV | 0
|  | Odkaz na mn. položky pořadí 93 : 9,00000 |  | 9 | [23 empty] | VV | 0
96 | R-03 topny registr | Topné těleso - trubkový nerezový registr s vinutím - třítrubkový 76x156 délka 1800mm, (horizontální provedení) | kus | 9 |  | 0 |  | 0 |  | 0 | 21 | 0 | 0.02541 | 0.23 | 0 | 0 |  | Vlastní | Indiv | 0 | 0 |  | Specifikace | Běžná |  |  |  | POL3_
|  | topný registr : 9 |  | 9 | [23 empty] | VV | 0
97 | R-04 topny registr | Topné těleso - trubkový nerezový registr s vinutím - třítrubkový 76x156 délka 2000mm, (horizontální provedení) | kus | 8 |  | 0 |  | 0 |  | 0 | 21 | 0 | 0.02541 | 0.2 | 0 | 0 |  | Vlastní | Indiv | 0 | 0 |  | Specifikace | Běžná |  |  |  | POL3_
|  | topný registr : 8 |  | 8 | [23 empty] | VV | 0
Díl: | 736 | Podlahové vytápění |  |  |  | 0 |  | 0 |  | 0 |  | 0 |  | 0.65 |  | 0 |  |  |  |  | 87.19 | [6 empty] | DIL
98 | 713191221R00 | Izolace tepelné běžných konstrukcí - doplňky obložení stěn pásky 100 mm, včetně dodávky materiálu | m | 229.548 |  | 0 |  | 0 |  | 0 | 21 | 0 | 0 | 0 | 0 | 0 |  | Vlastní | Indiv | 0.05 | 11.48 |  | Práce | Běžná |  |  |  | POL1_
|  | dilatační pásek 2NP : 120,38 |  | 120.38 | [23 empty] | VV | 0
|  | dilatační pásek 1NP : 88,3 |  | 88.3 | [23 empty] | VV | 0
|  | rezerva 10% : 208,68*0,1 |  | 20.87 | [23 empty] | VV | 0
99 | 736-1T00 | Výplach, naplnění, ovzdušnění, topná zkouška | kus | 1 |  | 0 |  | 0 |  | 0 | 21 | 0 | 0 | 0 | 0 | 0 |  | Vlastní | Indiv | 0 | 0 |  | Práce | Běžná |  |  |  | POL1_
100 | 736313912R00 | Podlahové vytápění/chlazení příslušenství ochranná trubka, pro potrubí d 16 - 20 mm, včetně dodávky materiálu | m | 42.658 |  | 0 |  | 0 |  | 0 | 21 | 0 | 8e-05 | 0 | 0 | 0 |  | Vlastní | Indiv | 0.03 | 1.28 |  | Práce | Běžná |  |  |  | POL1_
|  | ochranná hadice (husí krk) : 38,78 |  | 38.78 | [23 empty] | VV | 0
|  | rezerva 10% : 38,78*0,1 |  | 3.88 | [23 empty] | VV | 0
101 | 736332911R00 | Podlahové vytápění/chlazení - podkladní systém příslušenství dilatační profil, včetně dodávky materiálu | m | 15.84 |  | 0 |  | 0 |  | 0 | 21 | 0 | 0.00031 | 0 | 0 | 0 |  | Vlastní | Indiv | 0.084 | 1.33 |  | Práce | Běžná |  |  |  | POL1_
|  | 2NP - přechod přes dveře : 13,2 |  | 13.2 | [23 empty] | VV | 0
|  | rezerva 20% : 13,2*0,2 |  | 2.64 | [23 empty] | VV | 0
102 | 736342122R00 | Podlahové vytápění/chlazení - podkladní systém systémový pás, celková tlouštka desky 30 mm, rozteč ukládání potrubí násobky 50 mm, pro potrubí D 16-20 mm, včetně dodávky materiálu | m2 | 138.6 |  | 0 |  | 0 |  | 0 | 21 | 0 | 0.00135 | 0.19 | 0 | 0 |  | Vlastní | Indiv | 0.15 | 20.79 |  | Práce | Běžná |  |  |  | POL1_
|  | Včetně dilatačního pásku, bez úpravy podkladu. | [25 empty] | POP
|  | 1NP - systémová deska : 101,43 |  | 101.43 | [23 empty] | VV | 0
|  | 2NP - systémová deska : 14,07 |  | 14.07 | [23 empty] | VV | 0
|  | rezerva 20% : 115,5*0,2 |  | 23.1 | [23 empty] | VV | 0
103 | 736343114RT7 | Podlahové vytápění/chlazení vícevrstvé polyetylen-hliníkové potrubí PEX/AL/PEX, montáž do systémové desky, rozteč 200 mm, D 16 mm, s 2,0 mm, včetně dodávky materiálu | m2 | 154.187 |  | 0 |  | 0 |  | 0 | 21 | 0 | 0.00061 | 0.09 | 0 | 0 |  | Vlastní | Indiv | 0.14 | 21.59 |  | Práce | Běžná |  |  |  | POL1_
|  | 1NP - vytápění : 126,1 |  | 126.1 | [23 empty] | VV | 0
|  | 2NP - vytápění : 14,07 |  | 14.07 | [23 empty] | VV | 0
|  | rezerva 10% : 140,17*0,1 |  | 14.02 | [23 empty] | VV | 0
104 | 998736101R00 | Přesun hmot pro podlahové vytápění v objektech výšky do 6 m | t | 0.28 |  | 0 |  | 0 |  | 0 | 21 | 0 | 0 | 0 | 0 | 0 |  | Vlastní | Indiv | 3.55 | 0.99 |  | Práce | Běžná |  |  |  | POL1_
105 | R-01 fólie | Separační LDPE fólie proti zatečení cementového potěru do EPS vrstvy podlah (včetně montáže) | m2 | 132.11 |  | 0 |  | 0 |  | 0 | 21 | 0 | 0.00135 | 0.18 | 0 | 0 |  | Vlastní | Indiv | 0.15 | 19.82 |  | Práce | Běžná |  |  |  | POL1_
|  | Včetně dilatačního pásku, bez úpravy podkladu. | [25 empty] | POP
|  | 2NP v místech podlah kde není podlahové vytápění ani systémová deska podlahového vytápění : 120,1 |  | 120.1 | [23 empty] | VV | 0
|  | rezerva 10% : 120,1*0,1 |  | 12.01 | [23 empty] | VV | 0
106 | R-01 šroubení | Šroubení svěrné pro podlahové rozdělovače/sběrače 16x2 mm pro trubky PEX-AL-PEX (včetně montáže) | kus | 32 |  | 0 |  | 0 |  | 0 | 21 | 0 | 0.0004 | 0.01 | 0 | 0 |  | Vlastní | Indiv | 0.07 | 2.24 |  | Práce | Běžná |  |  |  | POL1_
|  | šroubení svěrné pro podlahové rozdělovače a sběrače : 32 |  | 32 | [23 empty] | VV | 0
107 | R-01.1 skříň rozdělovače | Montáž skříně rozdělovače k zazdění 2-3 okruhy | kus | 1 |  | 0 |  | 0 |  | 0 | 21 | 0 | 0.015 | 0.02 | 0 | 0 |  | Vlastní | Indiv | 0.59 | 0.59 |  | Práce | Běžná |  |  |  | POL1_
|  | Odkaz na mn. položky pořadí 115 : 1,00000 |  | 1 | [23 empty] | VV | 0
108 | R-02.1 rozdělovač | Montáž rozdělovače 3 cestného | kus | 1 |  | 0 |  | 0 |  | 0 | 21 | 0 | 0.01 | 0.01 | 0 | 0 |  | Vlastní | Indiv | 0.54 | 0.54 |  | Práce | Běžná |  |  |  | POL1_
|  | Odkaz na mn. položky pořadí 99 : 1,00000 |  | 1 | [23 empty] | VV | 0
109 | R-02.1 skříň rozdělovače | Montáž skříně rozdělovače k zazdění 4-6 okruhů | kus | 1 |  | 0 |  | 0 |  | 0 | 21 | 0 | 0.015 | 0.02 | 0 | 0 |  | Vlastní | Indiv | 0.59 | 0.59 |  | Práce | Běžná |  |  |  | POL1_
|  | Odkaz na mn. položky pořadí 117 : 1,00000 |  | 1 | [23 empty] | VV | 0
110 | R-03.1 rozdělovač | Montáž rozdělovače 6 cestného | kus | 1 |  | 0 |  | 0 |  | 0 | 21 | 0 | 0.01 | 0.01 | 0 | 0 |  | Vlastní | Indiv | 0.54 | 0.54 |  | Práce | Běžná |  |  |  | POL1_
|  | Odkaz na mn. položky pořadí 101 : 1,00000 |  | 1 | [23 empty] | VV | 0
111 | R-03.1 skříň rozdělovače | Montáž skříně rozdělovače k zazdění 7-9 okruhů | kus | 1 |  | 0 |  | 0 |  | 0 | 21 | 0 | 0.015 | 0.02 | 0 | 0 |  | Vlastní | Indiv | 0.59 | 0.59 |  | Práce | Běžná |  |  |  | POL1_
|  | Odkaz na mn. položky pořadí 119 : 1,00000 |  | 1 | [23 empty] | VV | 0
112 | R-04.1 rozdělovač | Montáž rozdělovače 7 cestného | kus | 1 |  | 0 |  | 0 |  | 0 | 21 | 0 | 0.01 | 0.01 | 0 | 0 |  | Vlastní | Indiv | 0.54 | 0.54 |  | Práce | Běžná |  |  |  | POL1_
|  | Odkaz na mn. položky pořadí 103 : 1,00000 |  | 1 | [23 empty] | VV | 0
113 | R-05.1 rozdělovač | Montáž sady kohoutů | kus | 6 |  | 0 |  | 0 |  | 0 | 21 | 0 | 0.0004 | 0 | 0 | 0 |  | Vlastní | Indiv | 0.07 | 0.42 |  | Práce | Běžná |  |  |  | POL1_
|  | Odkaz na mn. položky pořadí 104 : 6,00000 |  | 6 | [23 empty] | VV | 0
114 | R-01 skříň rozdělovače | Skříň rozdělovače pro zazdění 2-3 okruhy; 400x680x110 | kus | 1 |  | 0 |  | 0 |  | 0 | 21 | 0 | 0.015 | 0.02 | 0 | 0 |  | Vlastní | Indiv | 0.59 | 0.59 |  | Specifikace | Běžná |  |  |  | POL3_
|  | Odkaz na mn. položky pořadí 99 : 1,00000 |  | 1 | [23 empty] | VV | 0
115 | R-02 rozdělovač | Sest. roz./sběr 3 cestný mosazný bez skříně s reg. šroubeními a ventily, nízky držák, průtokoměry, 1" 1" x18/3 | kus | 1 |  | 0 |  | 0 |  | 0 | 21 | 0 | 0.009 | 0.01 | 0 | 0 |  | Vlastní | Indiv | 0.53 | 0.53 |  | Specifikace | Běžná |  |  |  | POL3_
|  | 2.01 přípravna : 1 |  | 1 | [23 empty] | VV | 0
116 | R-02 skříň rozdělovače | Skříň rozdělovače pro zazdění 4-6 okruhů; 600x680x110 | kus | 1 |  | 0 |  | 0 |  | 0 | 21 | 0 | 0.015 | 0.02 | 0 | 0 |  | Vlastní | Indiv | 0.6 | 0.6 |  | Specifikace | Běžná |  |  |  | POL3_
|  | Odkaz na mn. položky pořadí 101 : 1,00000 |  | 1 | [23 empty] | VV | 0
117 | R-03 rozdělovač | Sest. roz./sběr 6 cestný mosazný bez skříně s reg. šroubeními a ventily, nízky držák, průtokoměry, 1" 1" x18/6 | kus | 1 |  | 0 |  | 0 |  | 0 | 21 | 0 | 0.01 | 0.01 | 0 | 0 |  | Vlastní | Indiv | 0.54 | 0.54 |  | Specifikace | Běžná |  |  |  | POL3_
|  | 1.01 chodba : 1 |  | 1 | [23 empty] | VV | 0
118 | R-03 skřň rozdělovače | Skříň rozdělovače pro zazdění 7-9 okruhů; 800x680x110 | kus | 1 |  | 0 |  | 0 |  | 0 | 21 | 0 | 0.015 | 0.02 | 0 | 0 |  | Vlastní | Indiv | 0.64 | 0.64 |  | Specifikace | Běžná |  |  |  | POL3_
|  | Odkaz na mn. položky pořadí 103 : 1,00000 |  | 1 | [23 empty] | VV | 0
119 | R-04 rozdělovač | Sest. roz./sběr 7 cestný mosazný bez skříně s reg. šroubeními a ventily, nízky držák, průtokoměry, 1" 1" x18/7 | kus | 1 |  | 0 |  | 0 |  | 0 | 21 | 0 | 0.01 | 0.01 | 0 | 0 |  | Vlastní | Indiv | 0.54 | 0.54 |  | Specifikace | Běžná |  |  |  | POL3_
|  | 1.08 laboratoř 2 : 1 |  | 1 | [23 empty] | VV | 0
120 | R-05 rozdělovač | Sada kohoutů k rozdělovači s automatickým ovzduš. ventilem, vypouštěcím ventilem, teploměrem, (G 1”F x G 1”M) | kus | 6 |  | 0 |  | 0 |  | 0 | 21 | 0 | 0.0004 | 0 | 0 | 0 |  | Vlastní | Indiv | 0.07 | 0.42 |  | Specifikace | Běžná |  |  |  | POL3_
|  | Odkaz na mn. položky pořadí 99 : 1,00000*2 |  | 2 | [23 empty] | VV | 0
|  | Odkaz na mn. položky pořadí 101 : 1,00000*2 |  | 2 | [23 empty] | VV | 0
|  | Odkaz na mn. položky pořadí 103 : 1,00000*2 |  | 2 | [23 empty] | VV | 0
Díl: | D96 | Přesuny suti a vybouraných hmot |  |  |  | 0 |  | 0 |  | 0 |  | 0 |  | 0 |  | 0 |  |  |  |  | 1.38 | [6 empty] | DIL
121 | 979011211R00 | Svislá doprava suti a vybouraných hmot nošením za prvé podlaží nad základním podlažím | t | 0.4 |  | 0 |  | 0 |  | 0 | 21 | 0 | 0 | 0 | 0 | 0 |  | Vlastní | Indiv | 2.01 | 0.8 |  | Práce | Běžná |  |  |  | POL1_
|  | stavební suť (bourací práce) - hrubý odhad : 0,4 |  | 0.4 | [23 empty] | VV | 0
122 | 979081111R00 | Odvoz suti a vybouraných hmot na skládku Odvoz suti a vybour. hmot na skládku do 1 km | t | 0.4 |  | 0 |  | 0 |  | 0 | 21 | 0 | 0 | 0 | 0 | 0 |  | Vlastní | Indiv | 0.49 | 0.2 |  | Práce | Běžná |  |  |  | POL1_1
|  | Včetně naložení na dopravní prostředek a složení na skládku, bez poplatku za skládku. | [25 empty] | POP
|  | Odkaz na mn. položky pořadí 121 : 0,40000 |  | 0.4 | [23 empty] | VV | 0
123 | 979081121R00 | Odvoz suti a vybouraných hmot na skládku Příplatek k odvozu za každý další 1 km (9KM | t | 4 |  | 0 |  | 0 |  | 0 | 21 | 0 | 0 | 0 | 0 | 0 |  | Vlastní | Indiv | 0 | 0 |  | Práce | Běžná |  |  |  | POL1_1
|  | Odkaz na mn. položky pořadí 121 : 0,40000*10 |  | 4 | [23 empty] | VV | 0
124 | 979082111R00 | Vnitrostaveništní doprava suti a vybouraných hmot do 10 m | t | 0.4 |  | 0 |  | 0 |  | 0 | 21 | 0 | 0 | 0 | 0 | 0 |  | Vlastní | Indiv | 0.942 | 0.38 |  | Práce | Běžná |  |  |  | POL1_
|  | Odkaz na mn. položky pořadí 121 : 0,40000 |  | 0.4 | [23 empty] | VV | 0
125 | R-01 skládka | Poplatek za skládku stavební suti | t | 0.4 |  | 0 |  | 0 |  | 0 | 21 | 0 | 0 | 0 | 0 | 0 |  | Vlastní | Indiv | 0 | 0 |  | Práce | Běžná |  |  |  | POL1_
|  | Odkaz na mn. položky pořadí 121 : 0,40000 |  | 0.4 | [23 empty] | VV | 0
[26 empty] | 12 | 21 | DPH
| Celkem |  |  |  |  | 0 | [19 empty] | 0 | 0 | SUM
JKSO:
| 801.3 | Budovy pro výuku a výchovu | [25 empty] | JKSO
| 693 m3 | svislá nosná konstrukce zděná z cihel,tvárnic, bloků | [25 empty] | JKSOChar
JKSOAkce
END
Note on S6: Jedná se o informaci, zda se jedná o položku, která je do rozpočtu zadána z cenové soustavy RTS, nebo vlastní.
Note on T6: Jedná se o název CÚ, která je zadána u položky rozpočtu

## SO 01-01 01-06 Pol
Položkový soupis prací a dodávek | [27 empty] | #TypZaznamu#
S: | SS25-09-1Z | Stavební úpravy objektu botanická zahrada PřF OU - skleníky | [25 empty] | STA
O: | SO 01-01 | Objekt zázemí botanické zahrady - Výzva č.02023-ERDF výzva pro VŠ kvalita - UN | [22 empty] | STA |  |  | OBJ
R: | 01-06 | D.1.4.4. Elektrotechnika silnoproudá - svítidla vč. SO 02 Skleníky | [25 empty] | ROZ
P.č. | Číslo položky | Název položky | MJ | Množství | Cena / MJ | Celkem | Dodávka | Dodávka celk. | Montáž | Montáž celk. | DPH | Cena s DPH | Hmotnost / MJ | Hmotnost celk.(t) | Dem. hmotnost / MJ | Dem. hmotnost celk.(t) | Ceník | Cen. soustava / platnost | Cenová úroveň | Nhod / MJ | Nhod celk. | Dodavatel | Typ položky | Stav položky
Díl: | _1 | Svítidla |  |  |  | 0 |  | 0 |  | 0 |  | 0 |  | 0 |  | 0 |  |  |  |  | 0 | [6 empty] | DIL
1 | Pol__0008 | E5 - prachotěsné svítidlo IP65 s možností zapojení více svítidel do série, rozměr 650 x 110 x 90 mm,, osazena 2x LED trubicemi T8 (9W) - teplá bílá | ks | 15 |  | 0 |  | 0 |  | 0 | 21 | 0 | 0 | 0 | 0 | 0 |  | Vlastní | Indiv | 0 | 0 |  | Práce | Běžná |  |  |  | POL1_1
2 | N | E4 - Technologie svícení LEDCelková hustota zářivého toku světla bude alespoň 1000 mikromol m-2 s-1, ve vzdálenosti 30 cm od zdroje. Osvětlená plocha – alespoň 1,5 m2Vyzařované spektrum bude vhodné | ks | 2 |  | 0 |  | 0 |  | 0 | 21 | 0 | 0 | 0 | 0 | 0 |  | Vlastní | Indiv | 0 | 0 |  | R-položka | Běžná |  |  |  | POL12_0
|  | pro pěstování rostlin (podobné zastoupení modré a červené složky), světlo bude umožňovat regulaci IR složky spektra. | [25 empty] | POP | pro pěstování rostlin (podobné zastoupení modré a červené složky), světlo bude umožňovat regulaci IR složky spektra.
|  | Každé ze světel je připojeno do sítě s pomocí síťového kabelu do sběrnice odkud se připojuje s pomocí Wifi do sítě. | [25 empty] | POP | Každé ze světel je připojeno do sítě s pomocí síťového kabelu do sběrnice odkud se připojuje s pomocí Wifi do sítě.
3 | N | F - Reflektor pod vodní hladinu do hloubky 10m, barva světla odstín azurové, LED 38W /24Vdc/IP68, IK10. "Medová" clonící mřížka+napaječ. | ks | 5 |  | 0 |  | 0 |  | 0 | 21 | 0 | 0 | 0 | 0 | 0 |  | Vlastní | Indiv | 0 | 0 |  | R-položka | Běžná |  |  |  | POL12_0
4 | N | VO1 - Svítidlo venkovní s nastavitelným úhlem svícení LED 10W IP65, černé. | ks | 5 |  | 0 |  | 0 |  | 0 | 21 | 0 | 0 | 0 | 0 | 0 |  | Vlastní | Indiv | 0 | 0 |  | R-položka | Běžná |  |  |  | POL12_0
5 | N | NB1 - Svítidlo nouzové stropní IP65 koridor IP65 3h | ks | 3 |  | 0 |  | 0 |  | 0 | 21 | 0 | 0 | 0 | 0 | 0 |  | Vlastní | Indiv | 0 | 0 |  | R-položka | Běžná |  |  |  | POL12_0
6 | N | NB2 - Svítidlo nouzové stropní IP65 plocha IP65 3h | ks | 10 |  | 0 |  | 0 |  | 0 | 21 | 0 | 0 | 0 | 0 | 0 |  | Vlastní | Indiv | 0 | 0 |  | R-položka | Běžná |  |  |  | POL12_0
7 | N | NB3 - Svítidlo venkovní nouzové plocha IP65 3h | ks | 6 |  | 0 |  | 0 |  | 0 | 21 | 0 | 0 | 0 | 0 | 0 |  | Vlastní | Indiv | 0 | 0 |  | R-položka | Běžná |  |  |  | POL12_0
8 | N | NB4 - Svítidlo nouzové vestavné koridor IP40 3h | ks | 1 |  | 0 |  | 0 |  | 0 | 21 | 0 | 0 | 0 | 0 | 0 |  | Vlastní | Indiv | 0 | 0 |  | R-položka | Běžná |  |  |  | POL12_0
9 | N | NB5 - Svítidlo nouzové vestavné plocha IP40 3h | ks | 4 |  | 0 |  | 0 |  | 0 | 21 | 0 | 0 | 0 | 0 | 0 |  | Vlastní | Indiv | 0 | 0 |  | R-položka | Běžná |  |  |  | POL12_0
10 | N | NP1 - Svítidlo nouzové s piktogramem IP65 3h | ks | 14 |  | 0 |  | 0 |  | 0 | 21 | 0 | 0 | 0 | 0 | 0 |  | Vlastní | Indiv | 0 | 0 |  | R-položka | Běžná |  |  |  | POL12_0
11 | N | Mimostav. doprava 3,6% z materiálu | ks | 1 |  | 0 |  | 0 |  | 0 | 21 | 0 | 0 | 0 | 0 | 0 |  | Vlastní | Indiv | 0 | 0 |  | R-položka | Běžná |  |  |  | POL12_0
12 | N | PPV 6% (podružné pracovní výkony) z montáží | ks | 1 |  | 0 |  | 0 |  | 0 | 21 | 0 | 0 | 0 | 0 | 0 |  | Vlastní | Indiv | 0 | 0 |  | R-položka | Běžná |  |  |  | POL12_0
13 | N | A2 - Svítidlo průmyslové, těleso samozhášivý, nárazu odolný, transparentní PC. Připojení pomocí, připojovacího konektoru 5P z čela svítidla. LED 49W/6384lm/4K. Krytí IP66. Životnost 60.000h, | ks | 8 |  | 0 |  | 0 |  | 0 | 21 | 0 | 0 | 0 | 0 | 0 |  | Vlastní | Indiv | 0 | 0 |  | R-položka | Běžná |  |  |  | POL12_0
|  | L80B20. Svítidlo osvobozeno od fotobiologického odpadu RG0. ENEC | [25 empty] | POP
14 | N | C - Svítidlo vestavné downlight, bílý rámeček, bílý reflektor. LED 9W/1340lm/4K/CRI>80. Životnost, 50.000h,L80B50. Krytí IP44, třída izolace II. | ks | 5 |  | 0 |  | 0 |  | 0 | 21 | 0 | 0 | 0 | 0 | 0 |  | Vlastní | Indiv | 0 | 0 |  | R-položka | Běžná |  |  |  | POL12_0
15 | N | C2 -Svítidlo vestavné downlight, bílý rámeček, bílý reflektor. LED 14,5W/2210lm/4K/CRI>80. Životnost, 50.000h,L80B50. Krytí IP44, třída izolace II. | ks | 4 |  | 0 |  | 0 |  | 0 | 21 | 0 | 0 | 0 | 0 | 0 |  | Vlastní | Indiv | 0 | 0 |  | R-položka | Běžná |  |  |  | POL12_0
16 | N | D - Svítidlo přisazené vyrobené z galvanicky upravané oceli, rámeček z vyztuženého bílého hliníku., Kryt opálový, tepelně odolný. Předřadník Low Flicker. UGR<19. Krytí IP43. Životnost 50.000h, L80B20. | ks | 4 |  | 0 |  | 0 |  | 0 | 21 | 0 | 0 | 0 | 0 | 0 |  | Vlastní | Indiv | 0 | 0 |  | R-položka | Běžná |  |  |  | POL12_0
|  | Světelný tok 3600lm/33W/4000K/Ra>80. Rozměr 595x595x12mm. RG0, certifikát CE,ENEC. | [25 empty] | POP
17 | N | Dd - Svítidlo přisazené vyrobené z galvanicky upravané oceli, rámeček z vyztuženého bílého hliníku., Kryt opálový, tepelně odolný. Předřadník Low Flicker,DALI. UGR<19. Krytí IP43. Životnost 50.000h, | ks | 14 |  | 0 |  | 0 |  | 0 | 21 | 0 | 0 | 0 | 0 | 0 |  | Vlastní | Indiv | 0 | 0 |  | R-položka | Běžná |  |  |  | POL12_0
|  | L80B20. Světelný tok 3600lm/33W/4000K/Ra>80. Rozměr 595x595x12mm. RG0, certifikát CE,ENEC. | [25 empty] | POP
18 | N | E5 - prachotěsné svítidlo IP65 s možností zapojení více svítidel do série, rozměr 650 x 110 x 90 mm,, osazena 2x LED trubicemi T8 (9W) - studená bílá | ks | 45 |  | 0 |  | 0 |  | 0 | 21 | 0 | 0 | 0 | 0 | 0 |  | Vlastní | Indiv | 0 | 0 |  | R-položka | Běžná |  |  |  | POL12_0
19 | N | A - Svítidlo průmyslové přisazené vyrobené z galvanizového plechu, pobrchová úrava bílá polyestorová, barva UV stabilní, odolné korozi a solím.Kyselinouleptané sklo. LED 47W/7443lm/4K/CRI>80. Provozní | kmpl | 42 |  | 0 |  | 0 |  | 0 | 21 | 0 | 0 | 0 | 0 | 0 |  | Vlastní | Indiv | 0 | 0 |  | Specifikace | Běžná |  |  |  | POL3_0
|  | teplota -25°C - 40°C. Krytí IP66, IK08. Životnost 50.000h L80B20. RG0. | [25 empty] | POP
[26 empty] | 12 | 21 | DPH
| Celkem |  |  |  |  | 0 | [19 empty] | 0 | 0 | SUM
JKSO:
| 801.3 | Budovy pro výuku a výchovu | [25 empty] | JKSO
| 693 m3 | svislá nosná konstrukce zděná z cihel,tvárnic, bloků | [25 empty] | JKSOChar
JKSOAkce
END
Note on S6: Jedná se o informaci, zda se jedná o položku, která je do rozpočtu zadána z cenové soustavy RTS, nebo vlastní.
Note on T6: Jedná se o název CÚ, která je zadána u položky rozpočtu

## SO 01-01 01-07 Pol
Položkový soupis prací a dodávek | [27 empty] | #TypZaznamu#
S: | SS25-09-1Z | Stavební úpravy objektu botanická zahrada PřF OU - skleníky | [25 empty] | STA
O: | SO 01-01 | Objekt zázemí botanické zahrady - Výzva č.02023-ERDF výzva pro VŠ kvalita - UN | [22 empty] | STA |  |  | OBJ
R: | 01-07 | D.1.4.4. Elektrotechnika silnoproudá - přístroje vč. SO 02 Skleníky | [25 empty] | ROZ
P.č. | Číslo položky | Název položky | MJ | Množství | Cena / MJ | Celkem | Dodávka | Dodávka celk. | Montáž | Montáž celk. | DPH | Cena s DPH | Hmotnost / MJ | Hmotnost celk.(t) | Dem. hmotnost / MJ | Dem. hmotnost celk.(t) | Ceník | Cen. soustava / platnost | Cenová úroveň | Nhod / MJ | Nhod celk. | Dodavatel | Typ položky | Stav položky
Díl: | _2 | Přístroje |  |  |  | 0 |  | 0 |  | 0 |  | 0 |  | 0 |  | 0 |  |  |  |  | 0 | [6 empty] | DIL
1 | N | Hlavní ochranná svorka MET,AET, včetně krabice , montáž,zapojení a ukončení vodičů. | ks | 2 |  | 0 |  | 0 |  | 0 | 21 | 0 | 0 | 0 | 0 | 0 |  | Vlastní | Indiv | 0 | 0 |  | Práce | Běžná |  |  |  | POL1_1
2 | N | Mimostav. doprava 3,6% z materiálu | ks | 1 |  | 0 |  | 0 |  | 0 | 21 | 0 | 0 | 0 | 0 | 0 |  | Vlastní | Indiv | 0 | 0 |  | R-položka | Běžná |  |  |  | POL12_0
3 | N | PPV 6% (podružné pracovní výkony) z montáží | ks | 1 |  | 0 |  | 0 |  | 0 | 21 | 0 | 0 | 0 | 0 | 0 |  | Vlastní | Indiv | 0 | 0 |  | R-položka | Běžná |  |  |  | POL12_0
4 | N | Vypínač č.1, včetně přístrojové krabice, montáž,zapojení a ukončení vodičů. | ks | 8 |  | 0 |  | 0 |  | 0 | 21 | 0 | 0 | 0 | 0 | 0 |  | Vlastní | Indiv | 0 | 0 |  | R-položka | Běžná |  |  |  | POL12_0
5 | N | Vypínač č.1 IP44, včetně přístrojové krabice, montáž,zapojení a ukončení vodičů. | ks | 1 |  | 0 |  | 0 |  | 0 | 21 | 0 | 0 | 0 | 0 | 0 |  | Vlastní | Indiv | 0 | 0 |  | R-položka | Běžná |  |  |  | POL12_0
6 | N | Vypínač č.1, IP65, včetně přístrojové krabice, montáž,zapojení a ukončení vodičů. | ks | 7 |  | 0 |  | 0 |  | 0 | 21 | 0 | 0 | 0 | 0 | 0 |  | Vlastní | Indiv | 0 | 0 |  | R-položka | Běžná |  |  |  | POL12_0
7 | N | Vypínač č.5, včetně přístrojové krabice, montáž,zapojení a ukončení vodičů. | ks | 8 |  | 0 |  | 0 |  | 0 | 21 | 0 | 0 | 0 | 0 | 0 |  | Vlastní | Indiv | 0 | 0 |  | R-položka | Běžná |  |  |  | POL12_0
8 | N | Vypínač č.5, IP65, včetně přístrojové krabice, montáž,zapojení a ukončení vodičů. | ks | 1 |  | 0 |  | 0 |  | 0 | 21 | 0 | 0 | 0 | 0 | 0 |  | Vlastní | Indiv | 0 | 0 |  | R-položka | Běžná |  |  |  | POL12_0
9 | N | Vypínač č.6 IP44, včetně přístrojové krabice, montáž,zapojení a ukončení vodičů. | ks | 2 |  | 0 |  | 0 |  | 0 | 21 | 0 | 0 | 0 | 0 | 0 |  | Vlastní | Indiv | 0 | 0 |  | R-položka | Běžná |  |  |  | POL12_0
10 | N | Vypínač č.6, IP65, včetně přístrojové krabice, montáž,zapojení a ukončení vodičů. | ks | 6 |  | 0 |  | 0 |  | 0 | 21 | 0 | 0 | 0 | 0 | 0 |  | Vlastní | Indiv | 0 | 0 |  | R-položka | Běžná |  |  |  | POL12_0
11 | N | Vypínač č.6+6, IP65, včetně přístrojové krabice, montáž,zapojení a ukončení vodičů. | ks | 8 |  | 0 |  | 0 |  | 0 | 21 | 0 | 0 | 0 | 0 | 0 |  | Vlastní | Indiv | 0 | 0 |  | R-položka | Běžná |  |  |  | POL12_0
12 | N | Vypínač č.7 IP44, včetně přístrojové krabice, montáž,zapojení a ukončení vodičů. | ks | 1 |  | 0 |  | 0 |  | 0 | 21 | 0 | 0 | 0 | 0 | 0 |  | Vlastní | Indiv | 0 | 0 |  | R-položka | Běžná |  |  |  | POL12_0
13 | N | Pohybové čidlo 180° vhodné pro spínání LED, IP54, včetně přístrojové krabice, montáž,zapojení a, ukončení vodičů. | ks | 5 |  | 0 |  | 0 |  | 0 | 21 | 0 | 0 | 0 | 0 | 0 |  | Vlastní | Indiv | 0 | 0 |  | R-položka | Běžná |  |  |  | POL12_0
14 | N | Pohybové čidlo 360° vhodné pro spínání LED, IP20, včetně přístrojové krabice, montáž,zapojení a, ukončení vodičů. | ks | 4 |  | 0 |  | 0 |  | 0 | 21 | 0 | 0 | 0 | 0 | 0 |  | Vlastní | Indiv | 0 | 0 |  | R-položka | Běžná |  |  |  | POL12_0
15 | N | Detektor přítomnosti s integrovaným aplikačním ovladačem DALI pro energeticky účinné řízení, osvětlení, Integrované napájení DALI, - 3ks- včetně přístrojové krabice, montáž,zapojení a ukončení | ks | 1 |  | 0 |  | 0 |  | 0 | 21 | 0 | 0 | 0 | 0 | 0 |  | Vlastní | Indiv | 0 | 0 |  | R-položka | Běžná |  |  |  | POL12_0
|  | vodičů - 3ks | [25 empty] | POP
|  | - montážní sada IP54 H bílá - 3ks | [25 empty] | POP
|  | - dálkové ovládání - 1ks | [25 empty] | POP
|  | - doprava, nastavení technikem - 1ks | [25 empty] | POP
16 | N | Vypínač 400V/25A,3p, IP 65, montáž,zapojení a ukončení vodičů. | ks | 1 |  | 0 |  | 0 |  | 0 | 21 | 0 | 0 | 0 | 0 | 0 |  | Vlastní | Indiv | 0 | 0 |  | R-položka | Běžná |  |  |  | POL12_0
17 | N | Zásuvka 230V/16A,3p, IP 20, včetně přístrojové krabice, montáž,zapojení a ukončení vodičů. | ks | 34 |  | 0 |  | 0 |  | 0 | 21 | 0 | 0 | 0 | 0 | 0 |  | Vlastní | Indiv | 0 | 0 |  | R-položka | Běžná |  |  |  | POL12_0
18 | N | Zásuvka 230V/16A,3p, IP 44, včetně přístrojové krabice, montáž,zapojení a ukončení vodičů. | ks | 4 |  | 0 |  | 0 |  | 0 | 21 | 0 | 0 | 0 | 0 | 0 |  | Vlastní | Indiv | 0 | 0 |  | R-položka | Běžná |  |  |  | POL12_0
19 | N | Zásuvka 230V/16A,3p, IP 65, montáž,zapojení a ukončení vodičů. | ks | 63 |  | 0 |  | 0 |  | 0 | 21 | 0 | 0 | 0 | 0 | 0 |  | Vlastní | Indiv | 0 | 0 |  | R-položka | Běžná |  |  |  | POL12_0
20 | N | Zásuvka 230V/16A s přepěťovou ochranou a akustickou signalizací poruchy,3p, IP 20, včetně, přístrojové krabice, montáž,zapojení a ukončení vodičů. | ks | 19 |  | 0 |  | 0 |  | 0 | 21 | 0 | 0 | 0 | 0 | 0 |  | Vlastní | Indiv | 0 | 0 |  | R-položka | Běžná |  |  |  | POL12_0
21 | N | Zásuvka 230V/16A s přepěťovou ochranou a optickou signalizací poruchy,3p, IP 44, včetně přístrojové, krabice, montáž,zapojení a ukončení vodičů. | ks | 2 |  | 0 |  | 0 |  | 0 | 21 | 0 | 0 | 0 | 0 | 0 |  | Vlastní | Indiv | 0 | 0 |  | R-položka | Běžná |  |  |  | POL12_0
22 | N | Zásuvková skříň (2x400V/16A + 2x230V/16A, včetně patřičné výzbroje - jištění + proudový chránič),, montáž,zapojení a ukončení vodičů. | ks | 1 |  | 0 |  | 0 |  | 0 | 21 | 0 | 0 | 0 | 0 | 0 |  | Vlastní | Indiv | 0 | 0 |  | R-položka | Běžná |  |  |  | POL12_0
23 | N | Prostorový termostat nástěnný 5-30°C, 230V, kontakt 10A, IP65, montáž,zapojení a ukončení vodičů. | ks | 1 |  | 0 |  | 0 |  | 0 | 21 | 0 | 0 | 0 | 0 | 0 |  | Vlastní | Indiv | 0 | 0 |  | R-položka | Běžná |  |  |  | POL12_0
24 | N | TOTAL stop tlačítko v červeném proskleném krytu, 120x120x50 IP55 4 pozice na kontakty, osazeno 1x NC, + 1x NO, včetně podružného příslušenství, montáž,zapojení a ukončení vodičů. | ks | 1 |  | 0 |  | 0 |  | 0 | 21 | 0 | 0 | 0 | 0 | 0 |  | Vlastní | Indiv | 0 | 0 |  | R-položka | Běžná |  |  |  | POL12_0
25 | N | Tlačítko, včetně přístrojové krabice, montáž,zapojení a ukončení vodičů. | ks | 6 |  | 0 |  | 0 |  | 0 | 21 | 0 | 0 | 0 | 0 | 0 |  | Vlastní | Indiv | 0 | 0 |  | Specifikace | Běžná |  |  |  | POL3_0
[26 empty] | 12 | 21 | DPH
| Celkem |  |  |  |  | 0 | [19 empty] | 0 | 0 | SUM
JKSO:
| 801.3 | Budovy pro výuku a výchovu | [25 empty] | JKSO
| 693 m3 | svislá nosná konstrukce zděná z cihel,tvárnic, bloků | [25 empty] | JKSOChar
JKSOAkce
END
Note on S6: Jedná se o informaci, zda se jedná o položku, která je do rozpočtu zadána z cenové soustavy RTS, nebo vlastní.
Note on T6: Jedná se o název CÚ, která je zadána u položky rozpočtu

## SO 01-01 01-08 Pol
Položkový soupis prací a dodávek | [27 empty] | #TypZaznamu#
S: | SS25-09-1Z | Stavební úpravy objektu botanická zahrada PřF OU - skleníky | [25 empty] | STA
O: | SO 01-01 | Objekt zázemí botanické zahrady - Výzva č.02023-ERDF výzva pro VŠ kvalita - UN | [22 empty] | STA |  |  | OBJ
R: | 01-08 | D.1.4.4. Elektrotechnika silnoproudá - instalační materiál vč. SO 02 Skleníky | [25 empty] | ROZ
P.č. | Číslo položky | Název položky | MJ | Množství | Cena / MJ | Celkem | Dodávka | Dodávka celk. | Montáž | Montáž celk. | DPH | Cena s DPH | Hmotnost / MJ | Hmotnost celk.(t) | Dem. hmotnost / MJ | Dem. hmotnost celk.(t) | Ceník | Cen. soustava / platnost | Cenová úroveň | Nhod / MJ | Nhod celk. | Dodavatel | Typ položky | Stav položky
Díl: | _3 | Instalační materiál |  |  |  | 0 |  | 0 |  | 0 |  | 0 |  | 0 |  | 0 |  |  |  |  | 0 | [6 empty] | DIL
1 | N | Instalační krabice odbočná s víčkem (d=71mm,h=43,5mm), včetně samosvorných svorek, zapuštěná, montáž, ,zapojení a ukončení vodičů. | ks | 30 |  | 0 |  | 0 |  | 0 | 21 | 0 | 0 | 0 | 0 | 0 |  | Vlastní | Indiv | 0 | 0 |  | Práce | Běžná |  |  |  | POL1_1
2 | N | Mimostav. doprava 3,6% z materiálu | ks | 1 |  | 0 |  | 0 |  | 0 | 21 | 0 | 0 | 0 | 0 | 0 |  | Vlastní | Indiv | 0 | 0 |  | R-položka | Běžná |  |  |  | POL12_0
3 | N | PPV 6% (podružné pracovní výkony) z montáží | ks | 1 |  | 0 |  | 0 |  | 0 | 21 | 0 | 0 | 0 | 0 | 0 |  | Vlastní | Indiv | 0 | 0 |  | R-položka | Běžná |  |  |  | POL12_0
4 | N | Svazkový držák z kovu pro vysokou mechanickou odolnost, i v případě požáru, FeZn 60x33x30mm, včetně, příslušenství, montáž. | ks | 25 |  | 0 |  | 0 |  | 0 | 21 | 0 | 0 | 0 | 0 | 0 |  | Vlastní | Indiv | 0 | 0 |  | R-položka | Běžná |  |  |  | POL12_0
5 | N | Svazkový držák z kovu pro vysokou mechanickou odolnost, i v případě požáru, FeZn 85x50x33mm, včetně, příslušenství, montáž. | ks | 35 |  | 0 |  | 0 |  | 0 | 21 | 0 | 0 | 0 | 0 | 0 |  | Vlastní | Indiv | 0 | 0 |  | R-položka | Běžná |  |  |  | POL12_0
6 | N | Podružný materiál, montáž. | ks | 1 |  | 0 |  | 0 |  | 0 | 21 | 0 | 0 | 0 | 0 | 0 |  | Vlastní | Indiv | 0 | 0 |  | R-položka | Běžná |  |  |  | POL12_0
7 | N | Instalační krabice s víčkem 107x107x50mm (š x v x h), včetně samosvorných svorek, zapuštěná, montáž,, zapojení a ukončení vodičů. | ks | 10 |  | 0 |  | 0 |  | 0 | 21 | 0 | 0 | 0 | 0 | 0 |  | Vlastní | Indiv | 0 | 0 |  | R-položka | Běžná |  |  |  | POL12_0
8 | N | Rozbočovací krabice přisazená 93x93x50mm (š x v x h), včetně samosvorných svorek, IP54, montáž,, zapojení a ukončení vodičů. | ks | 20 |  | 0 |  | 0 |  | 0 | 21 | 0 | 0 | 0 | 0 | 0 |  | Vlastní | Indiv | 0 | 0 |  | R-položka | Běžná |  |  |  | POL12_0
9 | N | Rozbočovací krabice přisazená 81x81x38mm (š x v x h), UV odolná,včetně samosvorných svorek, IP66,, montáž,zapojení a ukončení vodičů. | ks | 65 |  | 0 |  | 0 |  | 0 | 21 | 0 | 0 | 0 | 0 | 0 |  | Vlastní | Indiv | 0 | 0 |  | R-položka | Běžná |  |  |  | POL12_0
10 | N | Rozbočovací krabice přisazená 101x101x47mm (š x v x h), UV odolná, včetně samosvorných svorek, IP66,, montáž,zapojení a ukončení vodičů. | ks | 25 |  | 0 |  | 0 |  | 0 | 21 | 0 | 0 | 0 | 0 | 0 |  | Vlastní | Indiv | 0 | 0 |  | R-položka | Běžná |  |  |  | POL12_0
11 | N | Rozbočovací krabice přisazená 126x126x53mm (š x v x h),UV odolná, včetně samosvorných svorek, IP66,, montáž,zapojení a ukončení vodičů. | ks | 15 |  | 0 |  | 0 |  | 0 | 21 | 0 | 0 | 0 | 0 | 0 |  | Vlastní | Indiv | 0 | 0 |  | R-položka | Běžná |  |  |  | POL12_0
12 | N | Instalační tubus do zateplení (Pro instalaci přístrojů v zateplených fasádách budov tloušťky 50 -, 200 mm., včetně příslušenství | ks | 6 |  | 0 |  | 0 |  | 0 | 21 | 0 | 0 | 0 | 0 | 0 |  | Vlastní | Indiv | 0 | 0 |  | R-položka | Běžná |  |  |  | POL12_0
13 | N | Montážní deska do zateplení, včetně nosného tubusu 119x119x317,5 (šxvxh), včetně příslušenství | ks | 4 |  | 0 |  | 0 |  | 0 | 21 | 0 | 0 | 0 | 0 | 0 |  | Vlastní | Indiv | 0 | 0 |  | R-položka | Běžná |  |  |  | POL12_0
14 | N | Ohebná dvouplášťová korugovaná chránička, červená, d=110mm,di=94mm, včetně spojovacího materiálu a, příslušenství | m | 25 |  | 0 |  | 0 |  | 0 | 21 | 0 | 0 | 0 | 0 | 0 |  | Vlastní | Indiv | 0 | 0 |  | R-položka | Běžná |  |  |  | POL12_0
15 | N | Instalační trubka tuhá bezhalogenová, UV stabilní, černá, d=25mm, di=21,0mm, nízká mechanická, odolnost,upevňovací a spojovací materiál, montáž. | m | 165 |  | 0 |  | 0 |  | 0 | 21 | 0 | 0 | 0 | 0 | 0 |  | Vlastní | Indiv | 0 | 0 |  | R-položka | Běžná |  |  |  | POL12_0
16 | N | Instalační trubka tuhá bezhalogenová, UV stabilní, černá, d=32mm, di=28,0mm, střední mechanická, odolnost,upevňovací a spojovací materiál, montáž. | m | 450 |  | 0 |  | 0 |  | 0 | 21 | 0 | 0 | 0 | 0 | 0 |  | Vlastní | Indiv | 0 | 0 |  | R-položka | Běžná |  |  |  | POL12_0
17 | N | Instalační trubka tuhá bezhalogenová, UV stabilní, černá, d=40mm, di=35,4mm, střední mechanická, odolnost,upevňovací a spojovací materiál, montáž. | m | 150 |  | 0 |  | 0 |  | 0 | 21 | 0 | 0 | 0 | 0 | 0 |  | Vlastní | Indiv | 0 | 0 |  | R-položka | Běžná |  |  |  | POL12_0
18 | N | Instalační krabice odbočná s víčkem (d=103mm,h=50mm), včetně samosvorných svorek, zapuštěná, montáž,, zapojení a ukončení vodičů. | ks | 15 |  | 0 |  | 0 |  | 0 | 21 | 0 | 0 | 0 | 0 | 0 |  | Vlastní | Indiv | 0 | 0 |  | Specifikace | Běžná |  |  |  | POL3_0
19 | N | Protipožární ucpávka pro otvor 400x200mm (š x v), včetně příslušenství, nátěru a montáže | ks | 5 |  | 0 |  | 0 |  | 0 | 21 | 0 | 0 | 0 | 0 | 0 |  | Vlastní | Indiv | 0 | 0 |  | R-položka | Běžná |  |  |  | POL12_1
20 | N | Kabelový žlab s integrovaným rychloupevňovacím systémem, tl. plechu 1mm, žárově zinkováno ponorem, (200x60mm), včetně příslušenství (úhelníky,závěsy, spojky,redukce, koncovky,úchytek pro kabeláž, | m | 115 |  | 0 |  | 0 |  | 0 | 21 | 0 | 0 | 0 | 0 | 0 |  | Vlastní | Indiv | 0 | 0 |  | R-položka | Běžná |  |  |  | POL12_1
|  | apod), montáž. | [25 empty] | POP
21 | N | Kabelový žlab s integrovaným rychloupevňovacím systémem, tl. plechu 1mm, žárově zinkováno ponorem, (100x60mm), včetně příslušenství (úhelníky,závěsy, spojky,redukce, koncovky,úchytek pro kabeláž, | m | 16 |  | 0 |  | 0 |  | 0 | 21 | 0 | 0 | 0 | 0 | 0 |  | Vlastní | Indiv | 0 | 0 |  | R-položka | Běžná |  |  |  | POL12_1
|  | apod), montáž. | [25 empty] | POP
[26 empty] | 12 | 21 | DPH
| Celkem |  |  |  |  | 0 | [19 empty] | 0 | 0 | SUM
JKSO:
| 801.3 | Budovy pro výuku a výchovu | [25 empty] | JKSO
| 693 m3 | svislá nosná konstrukce zděná z cihel,tvárnic, bloků | [25 empty] | JKSOChar
JKSOAkce
END
Note on S6: Jedná se o informaci, zda se jedná o položku, která je do rozpočtu zadána z cenové soustavy RTS, nebo vlastní.
Note on T6: Jedná se o název CÚ, která je zadána u položky rozpočtu

## SO 01-01 01-09 Pol
Položkový soupis prací a dodávek | [27 empty] | #TypZaznamu#
S: | SS25-09-1Z | Stavební úpravy objektu botanická zahrada PřF OU - skleníky | [25 empty] | STA
O: | SO 01-01 | Objekt zázemí botanické zahrady - Výzva č.02023-ERDF výzva pro VŠ kvalita - UN | [22 empty] | STA |  |  | OBJ
R: | 01-09 | D.1.4.4. Elektrotechnika silnoproudá - kabeláž vč. SO 02 Skleníky | [25 empty] | ROZ
P.č. | Číslo položky | Název položky | MJ | Množství | Cena / MJ | Celkem | Dodávka | Dodávka celk. | Montáž | Montáž celk. | DPH | Cena s DPH | Hmotnost / MJ | Hmotnost celk.(t) | Dem. hmotnost / MJ | Dem. hmotnost celk.(t) | Ceník | Cen. soustava / platnost | Cenová úroveň | Nhod / MJ | Nhod celk. | Dodavatel | Typ položky | Stav položky
Díl: | _4 | Kabeláž |  |  |  | 0 |  | 0 |  | 0 |  | 0 |  | 0 |  | 0 |  |  |  |  | 0 | [6 empty] | DIL
1 | N | Vodič 1-CXKH-R 1x6žz | m | 325 |  | 0 |  | 0 |  | 0 | 21 | 0 | 0 | 0 | 0 | 0 |  | Vlastní | Indiv | 0 | 0 |  | Práce | Běžná |  |  |  | POL1_1
2 | N | Mimostav. doprava 3,6% z materiálu | ks | 1 |  | 0 |  | 0 |  | 0 | 21 | 0 | 0 | 0 | 0 | 0 |  | Vlastní | Indiv | 0 | 0 |  | R-položka | Běžná |  |  |  | POL12_0
3 | N | PPV 6% (podružné pracovní výkony) z montáží | ks | 1 |  | 0 |  | 0 |  | 0 | 21 | 0 | 0 | 0 | 0 | 0 |  | Vlastní | Indiv | 0 | 0 |  | R-položka | Běžná |  |  |  | POL12_0
4 | N | Kabel CXKH-R 5x1,5 | m | 175 |  | 0 |  | 0 |  | 0 | 21 | 0 | 0 | 0 | 0 | 0 |  | Vlastní | Indiv | 0 | 0 |  | R-položka | Běžná |  |  |  | POL12_0
5 | N | Kabel CXKH-R 7x1,5 | m | 160 |  | 0 |  | 0 |  | 0 | 21 | 0 | 0 | 0 | 0 | 0 |  | Vlastní | Indiv | 0 | 0 |  | R-položka | Běžná |  |  |  | POL12_0
6 | N | Kabel CXKH-R 3x2,5 | m | 2960 |  | 0 |  | 0 |  | 0 | 21 | 0 | 0 | 0 | 0 | 0 |  | Vlastní | Indiv | 0 | 0 |  | R-položka | Běžná |  |  |  | POL12_0
7 | N | Kabel CXKH-R 5x2,5 | m | 25 |  | 0 |  | 0 |  | 0 | 21 | 0 | 0 | 0 | 0 | 0 |  | Vlastní | Indiv | 0 | 0 |  | R-položka | Běžná |  |  |  | POL12_0
8 | N | Kabel CXKH-R 3x6 | m | 95 |  | 0 |  | 0 |  | 0 | 21 | 0 | 0 | 0 | 0 | 0 |  | Vlastní | Indiv | 0 | 0 |  | R-položka | Běžná |  |  |  | POL12_0
9 | N | Kabel CXKH-R 5x6 | m | 35 |  | 0 |  | 0 |  | 0 | 21 | 0 | 0 | 0 | 0 | 0 |  | Vlastní | Indiv | 0 | 0 |  | R-položka | Běžná |  |  |  | POL12_0
10 | N | Kabel CXKH-R 5x10 | m | 25 |  | 0 |  | 0 |  | 0 | 21 | 0 | 0 | 0 | 0 | 0 |  | Vlastní | Indiv | 0 | 0 |  | R-položka | Běžná |  |  |  | POL12_0
11 | N | Kabel CXKH-R 3x1,5 | m | 3650 |  | 0 |  | 0 |  | 0 | 21 | 0 | 0 | 0 | 0 | 0 |  | Vlastní | Indiv | 0 | 0 |  | Specifikace | Běžná |  |  |  | POL3_0
12 | N | Vodič 1-CXKH-R 1x25žz | m | 85 |  | 0 |  | 0 |  | 0 | 21 | 0 | 0 | 0 | 0 | 0 |  | Vlastní | Indiv | 0 | 0 |  | R-položka | Běžná |  |  |  | POL12_1
[26 empty] | 12 | 21 | DPH
| Celkem |  |  |  |  | 0 | [19 empty] | 0 | 0 | SUM
JKSO:
| 801.3 | Budovy pro výuku a výchovu | [25 empty] | JKSO
| 693 m3 | svislá nosná konstrukce zděná z cihel,tvárnic, bloků | [25 empty] | JKSOChar
JKSOAkce
END
Note on S6: Jedná se o informaci, zda se jedná o položku, která je do rozpočtu zadána z cenové soustavy RTS, nebo vlastní.
Note on T6: Jedná se o název CÚ, která je zadána u položky rozpočtu

## SO 01-01 01-10 Pol
Položkový soupis prací a dodávek | [27 empty] | #TypZaznamu#
S: | SS25-09-1Z | Stavební úpravy objektu botanická zahrada PřF OU - skleníky | [25 empty] | STA
O: | SO 01-01 | Objekt zázemí botanické zahrady - Výzva č.02023-ERDF výzva pro VŠ kvalita - UN | [22 empty] | STA |  |  | OBJ
R: | 01-10 | D.1.4.4. Elektrotechnika silnoproudá - rozvaděče vč. SO 02 Skleníky | [25 empty] | ROZ
P.č. | Číslo položky | Název položky | MJ | Množství | Cena / MJ | Celkem | Dodávka | Dodávka celk. | Montáž | Montáž celk. | DPH | Cena s DPH | Hmotnost / MJ | Hmotnost celk.(t) | Dem. hmotnost / MJ | Dem. hmotnost celk.(t) | Ceník | Cen. soustava / platnost | Cenová úroveň | Nhod / MJ | Nhod celk. | Dodavatel | Typ položky | Stav položky
Díl: | _5 | Rozvaděče |  |  |  | 0 |  | 0 |  | 0 |  | 0 |  | 0 |  | 0 |  |  |  |  | 0 | [6 empty] | DIL
1 | N | Rozvaděč R2Touto položkou je myšlena kompletní výzbroj včetně montáže, uvedené na v.č.11 | ks | 1 |  | 0 |  | 0 |  | 0 | 21 | 0 | 0 | 0 | 0 | 0 |  | Vlastní | Indiv | 0 | 0 |  | R-položka | Běžná |  |  |  | POL12_0
2 | N | Mimostav. doprava 3,6% z materiálu | ks | 1 |  | 0 |  | 0 |  | 0 | 21 | 0 | 0 | 0 | 0 | 0 |  | Vlastní | Indiv | 0 | 0 |  | R-položka | Běžná |  |  |  | POL12_0
3 | N | PPV 6% (podružné pracovní výkony) z montáží | ks | 1 |  | 0 |  | 0 |  | 0 | 21 | 0 | 0 | 0 | 0 | 0 |  | Vlastní | Indiv | 0 | 0 |  | R-položka | Běžná |  |  |  | POL12_0
4 | N | Rozvaděč RHTouto položkou je myšlena kompletní výzbroj včetně montáže, uvedené na v.č.10 | ks | 1 |  | 0 |  | 0 |  | 0 | 21 | 0 | 0 | 0 | 0 | 0 |  | Vlastní | Indiv | 0 | 0 |  | Specifikace | Běžná |  |  |  | POL3_0
[26 empty] | 12 | 21 | DPH
| Celkem |  |  |  |  | 0 | [19 empty] | 0 | 0 | SUM
JKSO:
| 801.3 | Budovy pro výuku a výchovu | [25 empty] | JKSO
| 693 m3 | svislá nosná konstrukce zděná z cihel,tvárnic, bloků | [25 empty] | JKSOChar
JKSOAkce
END
Note on S6: Jedná se o informaci, zda se jedná o položku, která je do rozpočtu zadána z cenové soustavy RTS, nebo vlastní.
Note on T6: Jedná se o název CÚ, která je zadána u položky rozpočtu

## SO 01-01 01-11 Pol
Položkový soupis prací a dodávek | [27 empty] | #TypZaznamu#
S: | SS25-09-1Z | Stavební úpravy objektu botanická zahrada PřF OU - skleníky | [25 empty] | STA
O: | SO 01-01 | Objekt zázemí botanické zahrady - Výzva č.02023-ERDF výzva pro VŠ kvalita - UN | [22 empty] | STA |  |  | OBJ
R: | 01-11 | D.1.4.4. Elektrotechnika silnoproudá - ostatní vč. SO 02 Skleníky | [25 empty] | ROZ
P.č. | Číslo položky | Název položky | MJ | Množství | Cena / MJ | Celkem | Dodávka | Dodávka celk. | Montáž | Montáž celk. | DPH | Cena s DPH | Hmotnost / MJ | Hmotnost celk.(t) | Dem. hmotnost / MJ | Dem. hmotnost celk.(t) | Ceník | Cen. soustava / platnost | Cenová úroveň | Nhod / MJ | Nhod celk. | Dodavatel | Typ položky | Stav položky
Díl: | 799 | Ostatní |  |  |  | 0 |  | 0 |  | 0 |  | 0 |  | 0 |  | 0 |  |  |  |  | 0 | [6 empty] | DIL
1 | N | Připojení zařízení, oživení, funkční zkoušky, zaškolení obsluhy | hod | 40 |  | 0 |  | 0 |  | 0 | 21 | 0 | 0 | 0 | 0 | 0 |  | Vlastní | Indiv | 0 | 0 |  | Práce | Běžná |  |  |  | POL1_7
2 | N | Výchozí revize - cena obsahuje kompletní revizi, včetně zpracování zprávy a doložení veškerých, potřebných dokumentů ke koladaci stavby. | ks | 1 |  | 0 |  | 0 |  | 0 | 21 | 0 | 0 | 0 | 0 | 0 |  | Vlastní | Indiv | 0 | 0 |  | R-položka | Běžná |  |  |  | POL12_0
3 | N | Termorevize elektrických rozvaděčů po realizaci projektu - snímkování rozvaděčů, vypracování, termorevizního protokolu, doprava, podružný materiál | ks | 2 |  | 0 |  | 0 |  | 0 | 21 | 0 | 0 | 0 | 0 | 0 |  | Vlastní | Indiv | 0 | 0 |  | R-položka | Běžná |  |  |  | POL12_0
4 | N | Dvoužilový kabel, UV stabilní - 160 W / 8,3 m | ks | 2 |  | 0 |  | 0 |  | 0 | 21 | 0 | 0 | 0 | 0 | 0 |  | Vlastní | Indiv | 0 | 0 |  | R-položka | Běžná |  |  |  | POL12_0
5 | N | Dvoužilový kabel, UV stabilní - 270 W / 14 m | ks | 1 |  | 0 |  | 0 |  | 0 | 21 | 0 | 0 | 0 | 0 | 0 |  | Vlastní | Indiv | 0 | 0 |  | R-položka | Běžná |  |  |  | POL12_0
6 | N | Dvoužilový kabel, UV stabilní - 540 W / 27,4 m | ks | 1 |  | 0 |  | 0 |  | 0 | 21 | 0 | 0 | 0 | 0 | 0 |  | Vlastní | Indiv | 0 | 0 |  | R-položka | Běžná |  |  |  | POL12_0
7 | N | Dvoužilový kabel, UV stabilní - 640 W / 32,1 m | ks | 1 |  | 0 |  | 0 |  | 0 | 21 | 0 | 0 | 0 | 0 | 0 |  | Vlastní | Indiv | 0 | 0 |  | R-položka | Běžná |  |  |  | POL12_0
8 | N | Dvoužilový kabel, UV stabilní - 780 W / 39,3 m | ks | 3 |  | 0 |  | 0 |  | 0 | 21 | 0 | 0 | 0 | 0 | 0 |  | Vlastní | Indiv | 0 | 0 |  | R-položka | Běžná |  |  |  | POL12_0
9 | N | Dvoužilový kabel, UV stabilní - 870 W / 43,8 m | ks | 1 |  | 0 |  | 0 |  | 0 | 21 | 0 | 0 | 0 | 0 | 0 |  | Vlastní | Indiv | 0 | 0 |  | R-položka | Běžná |  |  |  | POL12_0
10 | N | Píslušenství - příchytky do svodu, řetěz do svodu, příchytka do žlabu, apod. | ks | 1 |  | 0 |  | 0 |  | 0 | 21 | 0 | 0 | 0 | 0 | 0 |  | Vlastní | Indiv | 0 | 0 |  | R-položka | Běžná |  |  |  | POL12_0
11 | N | Projektová dokumentace realizační | ks | 1 |  | 0 |  | 0 |  | 0 | 21 | 0 | 0 | 0 | 0 | 0 |  | Vlastní | Indiv | 0 | 0 |  | R-položka | Běžná |  |  |  | POL12_0
12 | N | Kompletační a koordinační činnost - cena obsahuje kompletaci zařízení a jeho odzkoušení s vazbou na, ostatní profese, včetně vzájemné koordinace během výstavby, dopravu materiálu, koordinaci na stavbě | ks | 1 |  | 0 |  | 0 |  | 0 | 21 | 0 | 0 | 0 | 0 | 0 |  | Vlastní | Indiv | 0 | 0 |  | Specifikace | Běžná |  |  |  | POL3_0
|  | , účast na KD, apod. | [25 empty] | POP
13 | N | Kompletní demontáž silnoproudé instalace včetně ekologické likvidace - viz. popis v TZ | ks | 1 |  | 0 |  | 0 |  | 0 | 21 | 0 | 0 | 0 | 0 | 0 |  | Vlastní | Indiv | 0 | 0 |  | R-položka | Běžná |  |  |  | POL12_1
14 | N | Sekání drážek, kapes a průvlaků | hod | 80 |  | 0 |  | 0 |  | 0 | 21 | 0 | 0 | 0 | 0 | 0 |  | Vlastní | Indiv | 0 | 0 |  | R-položka | Běžná |  |  |  | POL12_1
15 | N | Pronájem montážní plošiny | den | 30 |  | 0 |  | 0 |  | 0 | 21 | 0 | 0 | 0 | 0 | 0 |  | Vlastní | Indiv | 0 | 0 |  | OPN | Běžná |  |  |  | POL13_0
[26 empty] | 12 | 21 | DPH
| Celkem |  |  |  |  | 0 | [19 empty] | 0 | 0 | SUM
JKSO:
| 801.3 | Budovy pro výuku a výchovu | [25 empty] | JKSO
| 693 m3 | svislá nosná konstrukce zděná z cihel,tvárnic, bloků | [25 empty] | JKSOChar
JKSOAkce
END
Note on S6: Jedná se o informaci, zda se jedná o položku, která je do rozpočtu zadána z cenové soustavy RTS, nebo vlastní.
Note on T6: Jedná se o název CÚ, která je zadána u položky rozpočtu

## SO 01-01 01-12 Pol
Položkový soupis prací a dodávek | [27 empty] | #TypZaznamu#
S: | SS25-09-1Z | Stavební úpravy objektu botanická zahrada PřF OU - skleníky | [25 empty] | STA
O: | SO 01-01 | Objekt zázemí botanické zahrady - Výzva č.02023-ERDF výzva pro VŠ kvalita - UN | [22 empty] | STA |  |  | OBJ
R: | 01-12 | D.1.4.4. Elektrotechnika silnoproudá - hromosvod a uzemnění vč. SO 02 Skleníky | [25 empty] | ROZ
P.č. | Číslo položky | Název položky | MJ | Množství | Cena / MJ | Celkem | Dodávka | Dodávka celk. | Montáž | Montáž celk. | DPH | Cena s DPH | Hmotnost / MJ | Hmotnost celk.(t) | Dem. hmotnost / MJ | Dem. hmotnost celk.(t) | Ceník | Cen. soustava / platnost | Cenová úroveň | Nhod / MJ | Nhod celk. | Dodavatel | Typ položky | Stav položky
Díl: | _7 | Hromosvod a uzemnění |  |  |  | 0 |  | 0 |  | 0 |  | 0 |  | 0 |  | 0 |  |  |  |  | 0 | [6 empty] | DIL
1 | N | Nosič pro montáž na trubku | KS | 12 |  | 0 |  | 0 |  | 0 | 21 | 0 | 0 | 0 | 0 | 0 |  | Vlastní | Indiv | 0 | 0 |  | Práce | Běžná |  |  |  | POL1_1
2 | N | Pásková uzemňovací objímka | KS | 12 |  | 0 |  | 0 |  | 0 | 21 | 0 | 0 | 0 | 0 | 0 |  | Vlastní | Indiv | 0 | 0 |  | R-položka | Běžná |  |  |  | POL12_0
3 | N | 6x380 SWUV...Stahovací pásek | KS | 24 |  | 0 |  | 0 |  | 0 | 21 | 0 | 0 | 0 | 0 | 0 |  | Vlastní | Indiv | 0 | 0 |  | R-položka | Běžná |  |  |  | POL12_0
4 | N | 1x-16 VA...Připojovací deska kabelu | KS | 2 |  | 0 |  | 0 |  | 0 | 21 | 0 | 0 | 0 | 0 | 0 |  | Vlastní | Indiv | 0 | 0 |  | R-položka | Běžná |  |  |  | POL12_0
5 | N | Pásková uzemňovací objímka | KS | 2 |  | 0 |  | 0 |  | 0 | 21 | 0 | 0 | 0 | 0 | 0 |  | Vlastní | Indiv | 0 | 0 |  | R-položka | Běžná |  |  |  | POL12_0
6 | N | 6x380 SWUV...Stahovací pásek | KS | 8 |  | 0 |  | 0 |  | 0 | 21 | 0 | 0 | 0 | 0 | 0 |  | Vlastní | Indiv | 0 | 0 |  | R-položka | Běžná |  |  |  | POL12_0
7 | N | 3B-100 AL...Stojan jímacího stožáru | KS | 2 |  | 0 |  | 0 |  | 0 | 21 | 0 | 0 | 0 | 0 | 0 |  | Vlastní | Indiv | 0 | 0 |  | R-položka | Běžná |  |  |  | POL12_0
8 | N | Závitová tyč | KS | 6 |  | 0 |  | 0 |  | 0 | 21 | 0 | 0 | 0 | 0 | 0 |  | Vlastní | Indiv | 0 | 0 |  | R-položka | Běžná |  |  |  | POL12_0
9 | N | Plastový podstavec | KS | 6 |  | 0 |  | 0 |  | 0 | 21 | 0 | 0 | 0 | 0 | 0 |  | Vlastní | Indiv | 0 | 0 |  | R-položka | Běžná |  |  |  | POL12_0
10 | N | 75 GR...Izolovaný svod odolný vůči vysokému napětí | M | 80 |  | 0 |  | 0 |  | 0 | 21 | 0 | 0 | 0 | 0 | 0 |  | Vlastní | Indiv | 0 | 0 |  | R-položka | Běžná |  |  |  | POL12_0
11 | N | Připojovací prvek | KS | 16 |  | 0 |  | 0 |  | 0 | 21 | 0 | 0 | 0 | 0 | 0 |  | Vlastní | Indiv | 0 | 0 |  | R-položka | Běžná |  |  |  | POL12_0
12 | N | Držák vedení VA | KS | 52 |  | 0 |  | 0 |  | 0 | 21 | 0 | 0 | 0 | 0 | 0 |  | Vlastní | Indiv | 0 | 0 |  | R-položka | Běžná |  |  |  | POL12_0
13 | N | Adapt. pro stř. držák vodiče | KS | 10 |  | 0 |  | 0 |  | 0 | 21 | 0 | 0 | 0 | 0 | 0 |  | Vlastní | Indiv | 0 | 0 |  | R-položka | Běžná |  |  |  | POL12_0
14 | N | RD 8-ALU...Kruhový vodič | M | 56 |  | 0 |  | 0 |  | 0 | 21 | 0 | 0 | 0 | 0 | 0 |  | Vlastní | Indiv | 0 | 0 |  | R-položka | Běžná |  |  |  | POL12_0
15 | N | 8-10...Střešní držáky vedení | KS | 56 |  | 0 |  | 0 |  | 0 | 21 | 0 | 0 | 0 | 0 | 0 |  | Vlastní | Indiv | 0 | 0 |  | R-položka | Běžná |  |  |  | POL12_0
16 | N | 10 ALU...Rychlospojka | KS | 10 |  | 0 |  | 0 |  | 0 | 21 | 0 | 0 | 0 | 0 | 0 |  | Vlastní | Indiv | 0 | 0 |  | R-položka | Běžná |  |  |  | POL12_0
17 | N | Patka svorky | KS | 8 |  | 0 |  | 0 |  | 0 | 21 | 0 | 0 | 0 | 0 | 0 |  | Vlastní | Indiv | 0 | 0 |  | R-položka | Běžná |  |  |  | POL12_0
18 | N | Lemová svorka Rd 8–10 | KS | 5 |  | 0 |  | 0 |  | 0 | 21 | 0 | 0 | 0 | 0 | 0 |  | Vlastní | Indiv | 0 | 0 |  | R-položka | Běžná |  |  |  | POL12_0
19 | N | 20 VA M8...Držák vedení | KS | 10 |  | 0 |  | 0 |  | 0 | 21 | 0 | 0 | 0 | 0 | 0 |  | Vlastní | Indiv | 0 | 0 |  | R-položka | Běžná |  |  |  | POL12_0
20 | N | VA...Rozpojovací díl | KS | 9 |  | 0 |  | 0 |  | 0 | 21 | 0 | 0 | 0 | 0 | 0 |  | Vlastní | Indiv | 0 | 0 |  | R-položka | Běžná |  |  |  | POL12_0
21 | N | Číselný štítek | KS | 9 |  | 0 |  | 0 |  | 0 | 21 | 0 | 0 | 0 | 0 | 0 |  | Vlastní | Indiv | 0 | 0 |  | R-položka | Běžná |  |  |  | POL12_0
22 | N | DIN 30X4...Pásová ocel | M | 225 |  | 0 |  | 0 |  | 0 | 21 | 0 | 0 | 0 | 0 | 0 |  | Vlastní | Indiv | 0 | 0 |  | R-položka | Běžná |  |  |  | POL12_0
23 | N | DIN 30 galv. zinkováno...Křížová spojka | KS | 15 |  | 0 |  | 0 |  | 0 | 21 | 0 | 0 | 0 | 0 | 0 |  | Vlastní | Indiv | 0 | 0 |  | R-položka | Běžná |  |  |  | POL12_0
24 | N | Křížové svorky | KS | 50 |  | 0 |  | 0 |  | 0 | 21 | 0 | 0 | 0 | 0 | 0 |  | Vlastní | Indiv | 0 | 0 |  | R-položka | Běžná |  |  |  | POL12_0
25 | N | RD 10-PVC...Kruhový vodič | M | 70 |  | 0 |  | 0 |  | 0 | 21 | 0 | 0 | 0 | 0 | 0 |  | Vlastní | Indiv | 0 | 0 |  | R-položka | Běžná |  |  |  | POL12_0
26 | N | Varovné nápisy | ks | 9 |  | 0 |  | 0 |  | 0 | 21 | 0 | 0 | 0 | 0 | 0 |  | Vlastní | Indiv | 0 | 0 |  | R-položka | Běžná |  |  |  | POL12_0
27 | N | Antikorozní nátěr/bandáž uzemění | bm | 5 |  | 0 |  | 0 |  | 0 | 21 | 0 | 0 | 0 | 0 | 0 |  | Vlastní | Indiv | 0 | 0 |  | R-položka | Běžná |  |  |  | POL12_0
28 | N | Podružný materiál | kmpl. | 1 |  | 0 |  | 0 |  | 0 | 21 | 0 | 0 | 0 | 0 | 0 |  | Vlastní | Indiv | 0 | 0 |  | R-položka | Běžná |  |  |  | POL12_0
29 | N | Fotodokumentace provedeného uzemnění | ks | 1 |  | 0 |  | 0 |  | 0 | 21 | 0 | 0 | 0 | 0 | 0 |  | Vlastní | Indiv | 0 | 0 |  | R-položka | Běžná |  |  |  | POL12_0
30 | N | Projektová dokumentace skutečného provedení | ks | 1 |  | 0 |  | 0 |  | 0 | 21 | 0 | 0 | 0 | 0 | 0 |  | Vlastní | Indiv | 0 | 0 |  | R-položka | Běžná |  |  |  | POL12_0
31 | N | Plastová krabice se zkušební svorkou do země, šedá, 200x200x165mm, mat. plast zpevněný skelným, vláknem, odolný proti UV záření, spojovací materiál nerez | ks | 9 |  | 0 |  | 0 |  | 0 | 21 | 0 | 0 | 0 | 0 | 0 |  | Vlastní | Indiv | 0 | 0 |  | R-položka | Běžná |  |  |  | POL12_0
32 | N | Mimostav. doprava 3,6% z materiálu | ks | 1 |  | 0 |  | 0 |  | 0 | 21 | 0 | 0 | 0 | 0 | 0 |  | Vlastní | Indiv | 0 | 0 |  | R-položka | Běžná |  |  |  | POL12_0
33 | N | PPV 6% (podružné pracovní výkony) z montáží | ks | 1 |  | 0 |  | 0 |  | 0 | 21 | 0 | 0 | 0 | 0 | 0 |  | Vlastní | Indiv | 0 | 0 |  | R-položka | Běžná |  |  |  | POL12_0
34 | N | 1x-16 VA...Připojovací deska kabelu | KS | 6 |  | 0 |  | 0 |  | 0 | 21 | 0 | 0 | 0 | 0 | 0 |  | Vlastní | Indiv | 0 | 0 |  | R-položka | Běžná |  |  |  | POL12_0
35 | N | 4000 AL...Izolovaný jímací stožár | KS | 6 |  | 0 |  | 0 |  | 0 | 21 | 0 | 0 | 0 | 0 | 0 |  | Vlastní | Indiv | 0 | 0 |  | Specifikace | Běžná |  |  |  | POL3_0
36 | N | 4000 AL...Izolovaný jímací stožár | KS | 2 |  | 0 |  | 0 |  | 0 | 21 | 0 | 0 | 0 | 0 | 0 |  | Vlastní | Indiv | 0 | 0 |  | Specifikace | Běžná |  |  |  | POL3_0
37 | N | Podstavec | KS | 12 |  | 0 |  | 0 |  | 0 | 21 | 0 | 0 | 0 | 0 | 0 |  | Vlastní | Indiv | 0 | 0 |  | R-položka | Běžná |  |  |  | POL12_1
38 | N | Podložka | KS | 10 |  | 0 |  | 0 |  | 0 | 21 | 0 | 0 | 0 | 0 | 0 |  | Vlastní | Indiv | 0 | 0 |  | R-položka | Běžná |  |  |  | POL12_1
39 | N | Střešní držáky vedení | KS | 10 |  | 0 |  | 0 |  | 0 | 21 | 0 | 0 | 0 | 0 | 0 |  | Vlastní | Indiv | 0 | 0 |  | R-položka | Běžná |  |  |  | POL12_1
40 | N | Revize | ks | 1 |  | 0 |  | 0 |  | 0 | 21 | 0 | 0 | 0 | 0 | 0 |  | Vlastní | Indiv | 0 | 0 |  | R-položka | Běžná |  |  |  | POL12_1
[26 empty] | 12 | 21 | DPH
| Celkem |  |  |  |  | 0 | [19 empty] | 0 | 0 | SUM
JKSO:
| 801.3 | Budovy pro výuku a výchovu | [25 empty] | JKSO
| 693 m3 | svislá nosná konstrukce zděná z cihel,tvárnic, bloků | [25 empty] | JKSOChar
JKSOAkce
END
Note on S6: Jedná se o informaci, zda se jedná o položku, která je do rozpočtu zadána z cenové soustavy RTS, nebo vlastní.
Note on T6: Jedná se o název CÚ, která je zadána u položky rozpočtu

## SO 01-01 01-13 Pol
Položkový soupis prací a dodávek | [27 empty] | #TypZaznamu#
S: | SS25-09-1Z | Stavební úpravy objektu botanická zahrada PřF OU - skleníky | [25 empty] | STA
O: | SO 01-01 | Objekt zázemí botanické zahrady - Výzva č.02023-ERDF výzva pro VŠ kvalita - UN | [22 empty] | STA |  |  | OBJ
R: | 01-13 | D.1.4.4 Elektrotechnika silnoproudá - venkovní rozvody, bez altánů | [25 empty] | ROZ
P.č. | Číslo položky | Název položky | MJ | Množství | Cena / MJ | Celkem | Dodávka | Dodávka celk. | Montáž | Montáž celk. | DPH | Cena s DPH | Hmotnost / MJ | Hmotnost celk.(t) | Dem. hmotnost / MJ | Dem. hmotnost celk.(t) | Ceník | Cen. soustava / platnost | Cenová úroveň | Nhod / MJ | Nhod celk. | Dodavatel | Typ položky | Stav položky
Díl: | Oddíl:A | D 1.4.4 – Elektrotechnika silnoproudá - venkovní rozvody, bez altánů |  |  |  | 0 |  | 0 |  | 0 |  | 0 |  | 0 |  | 0 |  |  |  |  | 0 | [6 empty] | DIL
|  | Cena celkem za oddíl A | [25 empty] | POP
1 | A.001 | Výkop kabelové rýhy, ručně, zem.tř. 3-4 | m3 | 25.8672 |  | 0 |  | 0 |  | 0 | 21 | 0 | 0 | 0 | 0 | 0 |  | Vlastní | Indiv | 0 | 0 |  | Práce | Běžná |  |  |  | POL1_1
2 | A.002 | Zához kabelové rýhy, ručně, zem. tř. 3-4 | m3 | 8.6839 |  | 0 |  | 0 |  | 0 | 21 | 0 | 0 | 0 | 0 | 0 |  | Vlastní | Indiv | 0 | 0 |  | Práce | Běžná |  |  |  | POL1_1
3 | A.003 | Naložení výkopku na dopravní prostředek | t | 29.2116 |  | 0 |  | 0 |  | 0 | 21 | 0 | 0 | 0 | 0 | 0 |  | Vlastní | Indiv | 0 | 0 |  | Práce | Běžná |  |  |  | POL1_1
4 | A.004 | Odvoz a uložení výkopku na skládku do 20km, vč. skládkovného | t | 29.2116 |  | 0 |  | 0 |  | 0 | 21 | 0 | 0 | 0 | 0 | 0 |  | Vlastní | Indiv | 0 | 0 |  | Práce | Běžná |  |  |  | POL1_1
5 | A.005 | Zásyp dováženým materiálem, drcený kámen | m3 | 5.1975 |  | 0 |  | 0 |  | 0 | 21 | 0 | 0 | 0 | 0 | 0 |  | Vlastní | Indiv | 0 | 0 |  | Práce | Běžná |  |  |  | POL1_1
6 | A.011 | Demontáž betonové dlažby, odvoz, likvidace | m2 | 6.615 |  | 0 |  | 0 |  | 0 | 21 | 0 | 0 | 0 | 0 | 0 |  | Vlastní | Indiv | 0 | 0 |  | Práce | Běžná |  |  |  | POL1_1
7 | A.014 | Protikorozní ošetření, zemnící vodič - spoj, přechod | ks | 5 |  | 0 |  | 0 |  | 0 | 21 | 0 | 0 | 0 | 0 | 0 |  | Vlastní | Indiv | 0 | 0 |  | Práce | Běžná |  |  |  | POL1_1
8 | A.016 | Zapojení uzemnění, ukončení, vč. svorky | ks | 5 |  | 0 |  | 0 |  | 0 | 21 | 0 | 0 | 0 | 0 | 0 |  | Vlastní | Indiv | 0 | 0 |  | Práce | Běžná |  |  |  | POL1_1
9 | A.028 | Instalační krabice IP68 vč. vývodek a montáže | ks | 2 |  | 0 |  | 0 |  | 0 | 21 | 0 | 0 | 0 | 0 | 0 |  | Vlastní | Indiv | 0 | 0 |  | Práce | Běžná |  |  |  | POL1_1
10 | A.038 | Revize | hod. | 10 |  | 0 |  | 0 |  | 0 | 21 | 0 | 0 | 0 | 0 | 0 |  | Vlastní | Indiv | 0 | 0 |  | Práce | Běžná |  |  |  | POL1_1
11 | A.039 | Demontáž vedení nadzemní do 4x 35mm2 | m | 30 |  | 0 |  | 0 |  | 0 | 21 | 0 | 0 | 0 | 0 | 0 |  | Vlastní | Indiv | 0 | 0 |  | Práce | Běžná |  |  |  | POL1_1
12 | A.040 | Demontáž kabel zemní do 4x 35mm2 | m | 30 |  | 0 |  | 0 |  | 0 | 21 | 0 | 0 | 0 | 0 | 0 |  | Vlastní | Indiv | 0 | 0 |  | Práce | Běžná |  |  |  | POL1_1
13 | A.041 | Demontáž rozvaděč, rozvodnice, předání správci | ks | 2 |  | 0 |  | 0 |  | 0 | 21 | 0 | 0 | 0 | 0 | 0 |  | Vlastní | Indiv | 0 | 0 |  | Práce | Běžná |  |  |  | POL1_1
14 | A.006 | Kabelové lože pískové fr. 0-4 | m3 | 11.9858 |  | 0 |  | 0 |  | 0 | 21 | 0 | 0 | 0 | 0 | 0 |  | Vlastní | Indiv | 0 | 0 |  | Specifikace | Běžná |  |  |  | POL3_0
15 | A.007 | Hutnění zásypu po vrstvách 20cm, pojížděné plochy, Edef min. 45MPa | m3 | 5.1975 |  | 0 |  | 0 |  | 0 | 21 | 0 | 0 | 0 | 0 | 0 |  | Vlastní | Indiv | 0 | 0 |  | Specifikace | Běžná |  |  |  | POL3_0
16 | A.008 | Hutnění zásypu po vrstvách 20cm, mimo pojížděné plochy | m3 | 20.6697 |  | 0 |  | 0 |  | 0 | 21 | 0 | 0 | 0 | 0 | 0 |  | Vlastní | Indiv | 0 | 0 |  | Specifikace | Běžná |  |  |  | POL3_0
17 | A.009 | Folie výstražná š. 33cm | m | 90.25 |  | 0 |  | 0 |  | 0 | 21 | 0 | 0 | 0 | 0 | 0 |  | Vlastní | Indiv | 0 | 0 |  | Specifikace | Běžná |  |  |  | POL3_0
18 | A.010 | Konečná úprava povrchu, osetí travou | m2 | 86.6 |  | 0 |  | 0 |  | 0 | 21 | 0 | 0 | 0 | 0 | 0 |  | Vlastní | Indiv | 0 | 0 |  | Specifikace | Běžná |  |  |  | POL3_0
19 | A.012 | Drát zemnící FeZn d10, vč spojovacích svorek | kg | 8 |  | 0 |  | 0 |  | 0 | 21 | 0 | 0 | 0 | 0 | 0 |  | Vlastní | Indiv | 0 | 0 |  | Specifikace | Běžná |  |  |  | POL3_0
20 | A.013 | Pásek zemnící FeZn 30x4, vč spojovacích svorek | kg | 42 |  | 0 |  | 0 |  | 0 | 21 | 0 | 0 | 0 | 0 | 0 |  | Vlastní | Indiv | 0 | 0 |  | Specifikace | Běžná |  |  |  | POL3_0
21 | A.015 | Barevné označení zemnícího vodiče, zeleno žlutá | ks | 5 |  | 0 |  | 0 |  | 0 | 21 | 0 | 0 | 0 | 0 | 0 |  | Vlastní | Indiv | 0 | 0 |  | Specifikace | Běžná |  |  |  | POL3_0
22 | A.017 | Trubka ochranná korugovaná ohebná, průměru 50mm | m | 115.7 |  | 0 |  | 0 |  | 0 | 21 | 0 | 0 | 0 | 0 | 0 |  | Vlastní | Indiv | 0 | 0 |  | Specifikace | Běžná |  |  |  | POL3_0
23 | A.018 | Trubka ochranná korugovaná ohebná, průměru 75mm | m | 27.3 |  | 0 |  | 0 |  | 0 | 21 | 0 | 0 | 0 | 0 | 0 |  | Vlastní | Indiv | 0 | 0 |  | Specifikace | Běžná |  |  |  | POL3_0
24 | A.019 | Chránička optického kabelu HDPE jednoplášťová bezhalogenová D 40/33mm | m | 40.8 |  | 0 |  | 0 |  | 0 | 21 | 0 | 0 | 0 | 0 | 0 |  | Vlastní | Indiv | 0 | 0 |  | Specifikace | Běžná |  |  |  | POL3_0
25 | A.020 | Drát protahovací | m | 143 |  | 0 |  | 0 |  | 0 | 21 | 0 | 0 | 0 | 0 | 0 |  | Vlastní | Indiv | 0 | 0 |  | Specifikace | Běžná |  |  |  | POL3_0
26 | A.021 | Trubka svodová UV stabilní d40mm, vč. příchytek | m | 4 |  | 0 |  | 0 |  | 0 | 21 | 0 | 0 | 0 | 0 | 0 |  | Vlastní | Indiv | 0 | 0 |  | Specifikace | Běžná |  |  |  | POL3_0
27 | A.022 | Kabel CYKY 3x2,5, pevně | m | 32 |  | 0 |  | 0 |  | 0 | 21 | 0 | 0 | 0 | 0 | 0 |  | Vlastní | Indiv | 0 | 0 |  | Specifikace | Běžná |  |  |  | POL3_0
28 | A.023 | Kabel CYKY 5x2,5, pevně | m | 122.8 |  | 0 |  | 0 |  | 0 | 21 | 0 | 0 | 0 | 0 | 0 |  | Vlastní | Indiv | 0 | 0 |  | Specifikace | Běžná |  |  |  | POL3_0
29 | A.024 | Kabel CYKY 5x4, pevně | m | 18.9 |  | 0 |  | 0 |  | 0 | 21 | 0 | 0 | 0 | 0 | 0 |  | Vlastní | Indiv | 0 | 0 |  | Specifikace | Běžná |  |  |  | POL3_0
30 | A.025 | Kabel F/UTP Cat 5e, černý, venkovní, pevně | m | 31.5 |  | 0 |  | 0 |  | 0 | 21 | 0 | 0 | 0 | 0 | 0 |  | Vlastní | Indiv | 0 | 0 |  | Specifikace | Běžná |  |  |  | POL3_0
31 | A.026 | Kabel CYKY 4x25, pevně | m | 31.5 |  | 0 |  | 0 |  | 0 | 21 | 0 | 0 | 0 | 0 | 0 |  | Vlastní | Indiv | 0 | 0 |  | Specifikace | Běžná |  |  |  | POL3_0
32 | A.027 | Kabel AYKY 4x25, pevně | m | 6 |  | 0 |  | 0 |  | 0 | 21 | 0 | 0 | 0 | 0 | 0 |  | Vlastní | Indiv | 0 | 0 |  | Specifikace | Běžná |  |  |  | POL3_0
33 | A.029 | Svorka polopropichovací 16-120/16-120 | ks | 4 |  | 0 |  | 0 |  | 0 | 21 | 0 | 0 | 0 | 0 | 0 |  | Vlastní | Indiv | 0 | 0 |  | Specifikace | Běžná |  |  |  | POL3_0
34 | A.030 | Rozvodnice plastová SP100, distributor ČEZd, vč. držáku na stožár, termoset, uzamykatelný uzávěr, dveří energetickým zámkem, konstrukční svorka, určená pro koncové i smyčkové přímé připojení plného | ks | 1 |  | 0 |  | 0 |  | 0 | 21 | 0 | 0 | 0 | 0 | 0 |  | Vlastní | Indiv | 0 | 0 |  | Specifikace | Běžná |  |  |  | POL3_0
|  | vodiče příložkou, vč. vnitřní výzbroje, propojovacích vodičů a pojistek 3x80AgG, značení SJZ | [25 empty] | POP
35 | A.031 | Rozvodnice plastová, termoset, samostatně stojící pilíř, vč. základové dílu, uzamykatelný uzávěr, dveří, rozvaděč RE typizovaný elektroměrový rozvaděč, distributor ČEZd, přímé fakturační měření, vč. | ks | 1 |  | 0 |  | 0 |  | 0 | 21 | 0 | 0 | 0 | 0 | 0 |  | Vlastní | Indiv | 0 | 0 |  | Specifikace | Běžná |  |  |  | POL3_0
|  | hlavního jističe B40A/3, vč. vnitřní výzbroje a propojovacích vodičů | [25 empty] | POP
36 | A.032 | Rozvaděč RVR - venkovní rozvody, rozvaděč dle schématu na výkrese "Rozvaděč RVR", skříň do výklenku, vč. protipožárních obložek a montáže, termoset, uzamykatelný uzávěr dveří zámkem, vč. vnitřní | ks | 1 |  | 0 |  | 0 |  | 0 | 21 | 0 | 0 | 0 | 0 | 0 |  | Vlastní | Indiv | 0 | 0 |  | Specifikace | Běžná |  |  |  | POL3_0
|  | výzbroje, zapojení a propojovacích vodičů | [25 empty] | POP
37 | A.033 | Rozvaděč RČ - venkovní rozvody, rozvaděč dle schématu na výkrese "Rozvaděč RČ", samostatně stojící, pilíř, vč. sypaného základu, termoset, uzamykatelný uzávěr dveří zámkem, vč. vnitřní výzbroje, | ks | 1 |  | 0 |  | 0 |  | 0 | 21 | 0 | 0 | 0 | 0 | 0 |  | Vlastní | Indiv | 0 | 0 |  | Specifikace | Běžná |  |  |  | POL3_0
|  | zapojení a propojovacích vodičů | [25 empty] | POP
38 | A.034 | Koordinace s ostatními stavebními objekty a profesemi | hod. | 7 |  | 0 |  | 0 |  | 0 | 21 | 0 | 0 | 0 | 0 | 0 |  | Vlastní | Indiv | 0 | 0 |  | Specifikace | Běžná |  |  |  | POL3_0
39 | A.035 | Montáž, zapojení, ukončení vodičů, odzkoušení a uvedení do provozu | hod. | 10 |  | 0 |  | 0 |  | 0 | 21 | 0 | 0 | 0 | 0 | 0 |  | Vlastní | Indiv | 0 | 0 |  | Specifikace | Běžná |  |  |  | POL3_0
40 | A.036 | Podružný instalační materiál | kmpl. | 1 |  | 0 |  | 0 |  | 0 | 21 | 0 | 0 | 0 | 0 | 0 |  | Vlastní | Indiv | 0 | 0 |  | Specifikace | Běžná |  |  |  | POL3_0
41 | A.042 | Mimostav. doprava 3,6% z materiálu | ks | 1 |  | 0 |  | 0 |  | 0 | 21 | 0 | 0 | 0 | 0 | 0 |  | Vlastní | Indiv | 0 | 0 |  | Specifikace | Běžná |  |  |  | POL3_0
42 | A.043 | PPV 6% (podružné pracovní výkony) z montáží | ks | 1 |  | 0 |  | 0 |  | 0 | 21 | 0 | 0 | 0 | 0 | 0 |  | Vlastní | Indiv | 0 | 0 |  | Specifikace | Běžná |  |  |  | POL3_0
43 | A.037 | Geodetické vytýčení stavby, stabilizace dřevěným kolíkem | kmpl. | 1 |  | 0 |  | 0 |  | 0 | 21 | 0 | 0 | 0 | 0 | 0 |  | Vlastní | Indiv | 0 | 0 |  | OPN | Běžná |  |  |  | POL13_0
[26 empty] | 12 | 21 | DPH
| Celkem |  |  |  |  | 0 | [19 empty] | 0 | 0 | SUM
JKSO:
| 801.3 | Budovy pro výuku a výchovu | [25 empty] | JKSO
| 693 m3 | svislá nosná konstrukce zděná z cihel,tvárnic, bloků | [25 empty] | JKSOChar
JKSOAkce
END
Note on S6: Jedná se o informaci, zda se jedná o položku, která je do rozpočtu zadána z cenové soustavy RTS, nebo vlastní.
Note on T6: Jedná se o název CÚ, která je zadána u položky rozpočtu

## SO 01-01 01-14 Pol
Položkový soupis prací a dodávek | [27 empty] | #TypZaznamu#
S: | SS25-09-1Z | Stavební úpravy objektu botanická zahrada PřF OU - skleníky | [25 empty] | STA
O: | SO 01-01 | Objekt zázemí botanické zahrady - Výzva č.02023-ERDF výzva pro VŠ kvalita - UN | [22 empty] | STA |  |  | OBJ
R: | 01-14 | D.1.4.3 Vzduchotechnika | [25 empty] | ROZ
P.č. | Číslo položky | Název položky | MJ | Množství | Cena / MJ | Celkem | Dodávka | Dodávka celk. | Montáž | Montáž celk. | DPH | Cena s DPH | Hmotnost / MJ | Hmotnost celk.(t) | Dem. hmotnost / MJ | Dem. hmotnost celk.(t) | Ceník | Cen. soustava / platnost | Cenová úroveň | Nhod / MJ | Nhod celk. | Dodavatel | Typ položky | Stav položky
Díl: | _1 | Zařízení č.1 - Větrání pobytových místností (m.č.1.07, 1.08, 1.09 a 1.10) |  |  |  | 0 |  | 0 |  | 0 |  | 0 |  | 0 |  | 0 |  |  |  |  | 0 | [6 empty] | DIL
1 | 1.04 | Střešní ventilační hlavice- průměr 250 mm;- materiál pozinkovaný plech;- výtlak vzduchu nahoru. | ks | 1 |  | 0 |  | 0 |  | 0 | 21 | 0 | 0 | 0 | 0 | 0 |  | Vlastní | Indiv | 0 | 0 |  | Práce | Běžná |  |  |  | POL1_1
2 | 1.14 | Ocelové pozinkované potrubí čtyřhranné tlakové skupiny I. a třídy těsnosti „A“ dle DIN EN 1507, včetně 50 % tvarovek | m2 | 2 |  | 0 |  | 0 |  | 0 | 21 | 0 | 0 | 0 | 0 | 0 |  | Vlastní | Indiv | 0 | 0 |  | Práce | Běžná |  |  |  | POL1_1
3 | Pol__0002 | Prokabelování a zprovoznění jednotky | kpl | 1 |  | 0 |  | 0 |  | 0 | 21 | 0 | 0 | 0 | 0 | 0 |  | Vlastní | Indiv | 0 | 0 |  | Práce | Běžná |  |  |  | POL1_1
4 | 1.15 | Kruhové SPIRO potrubí v třídě těsnosti min. "C" (tvarovky s těsněním) DN 225 včetně 40 % tvarovek | bm | 25 |  | 0 |  | 0 |  | 0 | 21 | 0 | 0 | 0 | 0 | 0 |  | Vlastní | Indiv | 0 | 0 |  | R-položka | Běžná |  |  |  | POL12_0
5 | 1.15 | Kruhové SPIRO potrubí v třídě těsnosti min. "C" (tvarovky s těsněním) DN 160 včetně 30 % tvarovek | bm | 25 |  | 0 |  | 0 |  | 0 | 21 | 0 | 0 | 0 | 0 | 0 |  | Vlastní | Indiv | 0 | 0 |  | R-položka | Běžná |  |  |  | POL12_0
6 | 1.15 | Kruhové SPIRO potrubí v třídě těsnosti min. "C" (tvarovky s těsněním) DN 125 včetně 20 % tvarovek | bm | 15 |  | 0 |  | 0 |  | 0 | 21 | 0 | 0 | 0 | 0 | 0 |  | Vlastní | Indiv | 0 | 0 |  | R-položka | Běžná |  |  |  | POL12_0
7 | 1.15 | Kruhové SPIRO potrubí v třídě těsnosti min. "C" (tvarovky s těsněním) DN 100 včetně 10 % tvarovek | bm | 9 |  | 0 |  | 0 |  | 0 | 21 | 0 | 0 | 0 | 0 | 0 |  | Vlastní | Indiv | 0 | 0 |  | R-položka | Běžná |  |  |  | POL12_0
8 | 1.01 | Kompaktní podstropní vzduchotechnická jednotka včetně systému MaR | kpl | 1 |  | 0 |  | 0 |  | 0 | 21 | 0 | 0 | 0 | 0 | 0 |  | Vlastní | Indiv | 0 | 0 |  | Specifikace | Běžná |  |  |  | POL3_0
9 | 1.02 | Ohebný tlumič hluku- průměr 250 mm;- tloušťka tepelné izolace 25 mm;- délka tlumiče 1000 mm. | ks | 4 |  | 0 |  | 0 |  | 0 | 21 | 0 | 0 | 0 | 0 | 0 |  | Vlastní | Indiv | 0 | 0 |  | Specifikace | Běžná |  |  |  | POL3_0
10 | 1.03 | Protidešťová žaluzie- rozměr 315x315 mm;- materiál pozinkovaný plech;- včetně síta proti vnikání, větších nečistot a montážního rámu;- povrchová úprava dle požadavků investora. | ks | 1 |  | 0 |  | 0 |  | 0 | 21 | 0 | 0 | 0 | 0 | 0 |  | Vlastní | Indiv | 0 | 0 |  | Specifikace | Běžná |  |  |  | POL3_0
11 | 1.05 | Vyústka do kruhového potrubí - přívodní, dvouřadá;- rozměr 525x75 mm;- regulace R1;- materiál, pozink. | ks | 1 |  | 0 |  | 0 |  | 0 | 21 | 0 | 0 | 0 | 0 | 0 |  | Vlastní | Indiv | 0 | 0 |  | Specifikace | Běžná |  |  |  | POL3_0
12 | 1.06 | Vyústka do kruhového potrubí - přívodní, dvouřadá;- rozměr 500x100 mm;- regulace R1;- materiál, pozink. | ks | 2 |  | 0 |  | 0 |  | 0 | 21 | 0 | 0 | 0 | 0 | 0 |  | Vlastní | Indiv | 0 | 0 |  | Specifikace | Běžná |  |  |  | POL3_0
13 | 1.07 | Vyústka do kruhového potrubí - přívodní, dvouřadá;- rozměr 325x75 mm;- regulace R1;- materiál, pozink. | ks | 3 |  | 0 |  | 0 |  | 0 | 21 | 0 | 0 | 0 | 0 | 0 |  | Vlastní | Indiv | 0 | 0 |  | Specifikace | Běžná |  |  |  | POL3_0
14 | 1.08 | Vyústka do kruhového potrubí - odvodní, jednořadá;- rozměr 425x75 mm;- regulace R1;- materiál, pozink. | ks | 2 |  | 0 |  | 0 |  | 0 | 21 | 0 | 0 | 0 | 0 | 0 |  | Vlastní | Indiv | 0 | 0 |  | Specifikace | Běžná |  |  |  | POL3_0
15 | 1.09 | Vyústka do kruhového potrubí - odvodní, jednořadá;- rozměr 325x75 mm;- regulace R1;- materiál, pozink. | ks | 1 |  | 0 |  | 0 |  | 0 | 21 | 0 | 0 | 0 | 0 | 0 |  | Vlastní | Indiv | 0 | 0 |  | Specifikace | Běžná |  |  |  | POL3_0
16 | 1.10 | Vyústka do kruhového potrubí - odvodní, jednořadá;- rozměr 225x75 mm;- regulace R1;- materiál, pozink. | ks | 3 |  | 0 |  | 0 |  | 0 | 21 | 0 | 0 | 0 | 0 | 0 |  | Vlastní | Indiv | 0 | 0 |  | Specifikace | Běžná |  |  |  | POL3_0
17 | 1.11 | Uzavírací klapka kruhová - průměr 250 mm;- provedení těsné;- ovládání pomocí servopohonu 230V;-, napojení na SPIRO potrubí s břitovým těsněním. | ks | 2 |  | 0 |  | 0 |  | 0 | 21 | 0 | 0 | 0 | 0 | 0 |  | Vlastní | Indiv | 0 | 0 |  | Specifikace | Běžná |  |  |  | POL3_0
18 | 1.12 | Regulační klapka kruhová- průměr 160 mm;- ovládání ruční s aretací polohy;- těsnost C1;-, materiál pozinkovaný plech. | ks | 2 |  | 0 |  | 0 |  | 0 | 21 | 0 | 0 | 0 | 0 | 0 |  | Vlastní | Indiv | 0 | 0 |  | Specifikace | Běžná |  |  |  | POL3_0
19 | 1.13 | Regulační klapka kruhová- průměr 100 mm;- ovládání ruční s aretací polohy;- těsnost C1;-, materiál pozinkovaný plech. | ks | 2 |  | 0 |  | 0 |  | 0 | 21 | 0 | 0 | 0 | 0 | 0 |  | Vlastní | Indiv | 0 | 0 |  | Specifikace | Běžná |  |  |  | POL3_0
20 | 1.15 | Kruhové SPIRO potrubí v třídě těsnosti min. "C" (tvarovky s těsněním) DN 250 včetně 30 % tvarovek | bm | 6 |  | 0 |  | 0 |  | 0 | 21 | 0 | 0 | 0 | 0 | 0 |  | Vlastní | Indiv | 0 | 0 |  | Specifikace | Běžná |  |  |  | POL3_0
21 | 1.16 | Kaučuková tepelná izolace tl. 25 mm s Al polepem- součinitel tepelné vodivosti min. 0,040 W/m2K,-, řešena jako parotěsná- spoje izolace přelepeny Al páskou- potrubí na exteriérové straně jednotky | m2 | 7 |  | 0 |  | 0 |  | 0 | 21 | 0 | 0 | 0 | 0 | 0 |  | Vlastní | Indiv | 0 | 0 |  | Specifikace | Běžná |  |  |  | POL3_0
|  | vedené v interiéru. | [25 empty] | POP
22 | 1.17 | Kaučuková tepelná izolace tl. 19 mm a Al polepem- součinitel tepelné vodivosti min. 0,040 W/m2K,-, řešena jako parotěsná- spoje izolace přelepeny Al páskou- potrubí na interiérové straně jednotky | m2 | 13 |  | 0 |  | 0 |  | 0 | 21 | 0 | 0 | 0 | 0 | 0 |  | Vlastní | Indiv | 0 | 0 |  | Specifikace | Běžná |  |  |  | POL3_0
|  | vedené v technické místnosti. | [25 empty] | POP
23 | 1.18 | Montážní materiál- spojovací materiál- těsnící materiál- závěsný materiál - profily pro zavěšení, VZT potrubí | kg | 132 |  | 0 |  | 0 |  | 0 | 21 | 0 | 0 | 0 | 0 | 0 |  | Vlastní | Indiv | 0 | 0 |  | Specifikace | Běžná |  |  |  | POL3_0
Díl: | _2 | Zařízení č.2 - Větrání šatny a sprcha - studenti (m.č.1.04 a 1.05) |  |  |  | 0 |  | 0 |  | 0 |  | 0 |  | 0 |  | 0 |  |  |  |  | 0 | [6 empty] | DIL
24 | 2.03 | Střešní žebrovaná hlavice- průměr 200 mm;- materiál pozinkovaný plech;- sání vzduchu ze stran. | ks | 1 |  | 0 |  | 0 |  | 0 | 21 | 0 | 0 | 0 | 0 | 0 |  | Vlastní | Indiv | 0 | 0 |  | Práce | Běžná |  |  |  | POL1_1
25 | 2.04 | Střešní ventilační hlavice- průměr 200 mm;- materiál pozinkovaný plech;- výtlak vzduchu nahoru. | ks | 1 |  | 0 |  | 0 |  | 0 | 21 | 0 | 0 | 0 | 0 | 0 |  | Vlastní | Indiv | 0 | 0 |  | Práce | Běžná |  |  |  | POL1_1
26 | Pol__0025 | Prokabelování a zprovoznění jednotky | kpl | 1 |  | 0 |  | 0 |  | 0 | 21 | 0 | 0 | 0 | 0 | 0 |  | Vlastní | Indiv | 0 | 0 |  | Práce | Běžná |  |  |  | POL1_1
27 | 2.09 | Kruhové SPIRO potrubí v třídě těsnosti min. "C" (tvarovky s těsněním) DN 160 včetně 40 % tvarovek | bm | 16 |  | 0 |  | 0 |  | 0 | 21 | 0 | 0 | 0 | 0 | 0 |  | Vlastní | Indiv | 0 | 0 |  | R-položka | Běžná |  |  |  | POL12_0
28 | 2.09 | Kruhové SPIRO potrubí v třídě těsnosti min. "C" (tvarovky s těsněním) DN 125 včetně 30 % tvarovek | bm | 3 |  | 0 |  | 0 |  | 0 | 21 | 0 | 0 | 0 | 0 | 0 |  | Vlastní | Indiv | 0 | 0 |  | R-položka | Běžná |  |  |  | POL12_0
29 | 2.09 | Kruhové SPIRO potrubí v třídě těsnosti min. "C" (tvarovky s těsněním) DN 100 včetně 10 % tvarovek | bm | 1 |  | 0 |  | 0 |  | 0 | 21 | 0 | 0 | 0 | 0 | 0 |  | Vlastní | Indiv | 0 | 0 |  | R-položka | Běžná |  |  |  | POL12_0
30 | 2.10 | Ohebná hlukoizolační hadice - tloušťka izolace 25 mm. DN 125 | bm | 10 |  | 0 |  | 0 |  | 0 | 21 | 0 | 0 | 0 | 0 | 0 |  | Vlastní | Indiv | 0 | 0 |  | R-položka | Běžná |  |  |  | POL12_0
31 | 2.10 | Ohebná hlukoizolační hadice - tloušťka izolace 25 mm. DN 100 | bm | 5 |  | 0 |  | 0 |  | 0 | 21 | 0 | 0 | 0 | 0 | 0 |  | Vlastní | Indiv | 0 | 0 |  | R-položka | Běžná |  |  |  | POL12_0
32 | 2.01 | Kompaktní podstropní vzduchotechnická jednotka včetně systému MaR | kpl | 1 |  | 0 |  | 0 |  | 0 | 21 | 0 | 0 | 0 | 0 | 0 |  | Vlastní | Indiv | 0 | 0 |  | Specifikace | Běžná |  |  |  | POL3_0
33 | 2.02 | Ohebný tlumič hluku- průměr 160 mm;- tloušťka tepelné izolace 25 mm;- délka tlumiče 1000 mm. | ks | 4 |  | 0 |  | 0 |  | 0 | 21 | 0 | 0 | 0 | 0 | 0 |  | Vlastní | Indiv | 0 | 0 |  | Specifikace | Běžná |  |  |  | POL3_0
34 | 2.05 | Přívodní ventil- průměr 125 mm;- materiál kov;- včetně montážního rámečku;- barva bílá (RAL, 9003). | ks | 4 |  | 0 |  | 0 |  | 0 | 21 | 0 | 0 | 0 | 0 | 0 |  | Vlastní | Indiv | 0 | 0 |  | Specifikace | Běžná |  |  |  | POL3_0
35 | 2.06 | Odvodní ventil- průměr 160 mm;- materiál kov;- včetně montážního rámečku;- barva bílá (RAL, 9003). | ks | 1 |  | 0 |  | 0 |  | 0 | 21 | 0 | 0 | 0 | 0 | 0 |  | Vlastní | Indiv | 0 | 0 |  | Specifikace | Běžná |  |  |  | POL3_0
36 | 2.07 | Odvodní ventil- průměr 100 mm;- materiál kov;- včetně montážního rámečku;- barva bílá (RAL, 9003). | ks | 2 |  | 0 |  | 0 |  | 0 | 21 | 0 | 0 | 0 | 0 | 0 |  | Vlastní | Indiv | 0 | 0 |  | Specifikace | Běžná |  |  |  | POL3_0
37 | 2.08 | Uzavírací klapka kruhová - průměr 160 mm;- provedení těsné;- ovládání pomocí servopohonu 230V;-, napojení na SPIRO potrubí s břitovým těsněním. | ks | 2 |  | 0 |  | 0 |  | 0 | 21 | 0 | 0 | 0 | 0 | 0 |  | Vlastní | Indiv | 0 | 0 |  | Specifikace | Běžná |  |  |  | POL3_0
38 | 2.09 | Kruhové SPIRO potrubí v třídě těsnosti min. "C" (tvarovky s těsněním) DN 200 včetně 60 % tvarovek | bm | 1 |  | 0 |  | 0 |  | 0 | 21 | 0 | 0 | 0 | 0 | 0 |  | Vlastní | Indiv | 0 | 0 |  | Specifikace | Běžná |  |  |  | POL3_0
39 | 2.10 | Ohebná hlukoizolační hadice - tloušťka izolace 25 mm. DN 160 | bm | 3 |  | 0 |  | 0 |  | 0 | 21 | 0 | 0 | 0 | 0 | 0 |  | Vlastní | Indiv | 0 | 0 |  | Specifikace | Běžná |  |  |  | POL3_0
40 | 2.11 | Kaučuková tepelná izolace tl. 25 mm s Al polepem- součinitel tepelné vodivosti min. 0,040 W/m2K,-, řešena jako parotěsná- spoje izolace přelepeny Al páskou- potrubí na exteriérové straně jednotky | m2 | 3 |  | 0 |  | 0 |  | 0 | 21 | 0 | 0 | 0 | 0 | 0 |  | Vlastní | Indiv | 0 | 0 |  | Specifikace | Běžná |  |  |  | POL3_0
|  | vedené v interiéru. | [25 empty] | POP
41 | 2.12 | Montážní materiál- spojovací materiál- těsnící materiál- závěsný materiál - profily pro zavěšení, VZT potrubí | kg | 30 |  | 0 |  | 0 |  | 0 | 21 | 0 | 0 | 0 | 0 | 0 |  | Vlastní | Indiv | 0 | 0 |  | Specifikace | Běžná |  |  |  | POL3_0
Díl: | _3 | Zařízení č.5 - Větrání technické místnosti (2.07) |  |  |  | 0 |  | 0 |  | 0 |  | 0 |  | 0 |  | 0 |  |  |  |  | 0 | [6 empty] | DIL
42 | 5.03 | Střešní ventilační hlavice- průměr 125 mm;- materiál pozinkovaný plech;- výtlak vzduchu nahoru. | ks | 1 |  | 0 |  | 0 |  | 0 | 21 | 0 | 0 | 0 | 0 | 0 |  | Vlastní | Indiv | 0 | 0 |  | Práce | Běžná |  |  |  | POL1_1
43 | 5.04 | Krycí mřížka- rozměr 200x200 mm;- materiál tahokov. | ks | 1 |  | 0 |  | 0 |  | 0 | 21 | 0 | 0 | 0 | 0 | 0 |  | Vlastní | Indiv | 0 | 0 |  | Práce | Běžná |  |  |  | POL1_1
44 | 5.05 | Krycí mřížka- průměr 125 mm;- materiál tahokov. | ks | 1 |  | 0 |  | 0 |  | 0 | 21 | 0 | 0 | 0 | 0 | 0 |  | Vlastní | Indiv | 0 | 0 |  | Práce | Běžná |  |  |  | POL1_1
45 | 5.07 | Zpětná klapka- průměr 125 mm;- pro kruhové potrubí;- provedení "motýlová";- materiál, galvanizovaná ocel. | ks | 1 |  | 0 |  | 0 |  | 0 | 21 | 0 | 0 | 0 | 0 | 0 |  | Vlastní | Indiv | 0 | 0 |  | Práce | Běžná |  |  |  | POL1_1
46 | 5.08 | Ocelové pozinkované potrubí čtyřhranné tlakové skupiny I. a třídy těsnosti „A“ dle DIN EN 1507 | m2 | 1 |  | 0 |  | 0 |  | 0 | 21 | 0 | 0 | 0 | 0 | 0 |  | Vlastní | Indiv | 0 | 0 |  | Práce | Běžná |  |  |  | POL1_1
47 | 5.01 | Potrubní ventilátor do kruhového potrubí- průměr 125 mm;- průtok 130 m3/h, tlak 110 Pa;- příkon, 29 W, proud 0,1 A, napětí 230 V/50Hz;- hmotnost 1,8 kg;- včetně pružných manžet na sání a výtlaku | kpl | 1 |  | 0 |  | 0 |  | 0 | 21 | 0 | 0 | 0 | 0 | 0 |  | Vlastní | Indiv | 0 | 0 |  | Specifikace | Běžná |  |  |  | POL3_0
|  | z ventilátoru; | [25 empty] | POP
|  | - silový přívod k odvodnímu ventilátoru zajistí profese ELEKTRO; | [25 empty] | POP
|  | - dodávku a montáž ovládání pro spouštění ventilátoru a otvírání/zavíraní uzavírací klapky zajistí profese ELEKTRO; | [25 empty] | POP | - dodávku a montáž ovládání pro spouštění ventilátoru a otvírání/zavíraní uzavírací klapky zajistí profese ELEKTRO;
|  | - prokabelování ovladače s ventilátorem a servopohonem uzavírací klapky zajistí profese ELEKTRO. | [25 empty] | POP
48 | 5.02 | Protidešťová žaluzie sací- rozměr 200x200 mm;- materiál pozinkovaný plech;- včetně síta proti, vnikání větších nečistot;- povrchová úprava dle požadavků investora. | ks | 1 |  | 0 |  | 0 |  | 0 | 21 | 0 | 0 | 0 | 0 | 0 |  | Vlastní | Indiv | 0 | 0 |  | Specifikace | Běžná |  |  |  | POL3_0
49 | 5.06 | Uzavírací klapka čtyřhranná- rozměr 200x200 mm;- provedení těsné;- ovládání pomocí servopohonu, 230V s vratnou pružinou s funkcní nouzového ovládání. | ks | 1 |  | 0 |  | 0 |  | 0 | 21 | 0 | 0 | 0 | 0 | 0 |  | Vlastní | Indiv | 0 | 0 |  | Specifikace | Běžná |  |  |  | POL3_0
50 | 5.09 | Kruhové SPIRO potrubí v třídě těsnosti min. "C" (tvarovky s těsněním)DN 125 včetně 30 % tvarovek | bm | 2 |  | 0 |  | 0 |  | 0 | 21 | 0 | 0 | 0 | 0 | 0 |  | Vlastní | Indiv | 0 | 0 |  | Specifikace | Běžná |  |  |  | POL3_0
51 | 5.10 | Kaučuková tepelná izolace tl. 25 mm s Al polepem- součinitel tepelné vodivosti max. 0,040 W/m2;-, řešena jako parotěsná;- spoje izolace přelepeny Al páskou;- sací potrubí, odvodní potrubí mezi | m2 | 2 |  | 0 |  | 0 |  | 0 | 21 | 0 | 0 | 0 | 0 | 0 |  | Vlastní | Indiv | 0 | 0 |  | Specifikace | Běžná |  |  |  | POL3_0
|  | zpětnou klapkou a prostupem do exteriéru (včetně). | [25 empty] | POP
52 | 5.11 | Montážní materiál- spojovací materiál- těsnící materiál- závěsný materiál - profily pro zavěšení, VZT potrubí | kg | 5 |  | 0 |  | 0 |  | 0 | 21 | 0 | 0 | 0 | 0 | 0 |  | Vlastní | Indiv | 0 | 0 |  | Specifikace | Běžná |  |  |  | POL3_0
Díl: | _4 | Zařízení č.6 - Odvod tepelné zátěže ze serverovny - havarijní |  |  |  | 0 |  | 0 |  | 0 |  | 0 |  | 0 |  | 0 |  |  |  |  | 0 | [6 empty] | DIL
53 | 6.01 | Nástěnný axiální ventilátor s elektricky ovládanou žaluzií- průměr 150 mm;- průtok 200 m3/h, tlak, 31 Pa;- příkon 25 W, napětí 230 V/50Hz;- hmotnost 1,2 kg;- silový přívod k odvodnímu ventilátoru | ks | 1 |  | 0 |  | 0 |  | 0 | 21 | 0 | 0 | 0 | 0 | 0 |  | Vlastní | Indiv | 0 | 0 |  | Specifikace | Běžná |  |  |  | POL3_0
|  | zajistí profese ELEKTRO; | [25 empty] | POP
|  | - dodávku a montáž termostatu pro spouštění ventilátoru zajistí profese ELEKTRO. | [25 empty] | POP
54 | 6.02 | Přetlaková samotížná žaluzie- průměr připojení 150 mm;- venkovní rozměr 180x180 mm;- materiál, plast. | ks | 1 |  | 0 |  | 0 |  | 0 | 21 | 0 | 0 | 0 | 0 | 0 |  | Vlastní | Indiv | 0 | 0 |  | Specifikace | Běžná |  |  |  | POL3_0
55 | 6.04 | Kruhové SPIRO potrubí v třídě těsnosti min. "C" (tvarovky s těsněním)DN 150 | bm | 1 |  | 0 |  | 0 |  | 0 | 21 | 0 | 0 | 0 | 0 | 0 |  | Vlastní | Indiv | 0 | 0 |  | Specifikace | Běžná |  |  |  | POL3_0
56 | 6.05 | Kaučuková tepelná izolace tl. 19 mm s Al polepem- součinitel tepelné vodivosti min. 0,040 W/m2K,-, řešena jako parotěsná- spoje izolace přelepeny Al páskou. | m2 | 1 |  | 0 |  | 0 |  | 0 | 21 | 0 | 0 | 0 | 0 | 0 |  | Vlastní | Indiv | 0 | 0 |  | Specifikace | Běžná |  |  |  | POL3_0
57 | 6.06 | Montážní materiál- spojovací materiál- těsnící materiál- závěsný materiál - profily pro zavěšení, VZT potrubí | kg | 2 |  | 0 |  | 0 |  | 0 | 21 | 0 | 0 | 0 | 0 | 0 |  | Vlastní | Indiv | 0 | 0 |  | Specifikace | Běžná |  |  |  | POL3_0
Díl: | _5 | Zařízení č.K2 - Klimatizace skleníku 2 |  |  |  | 0 |  | 0 |  | 0 |  | 0 |  | 0 |  | 0 |  |  |  |  | 0 | [6 empty] | DIL
58 | K2.02 | Vnitřní nástěnná klimatizační jednotka- výkon Qch = 7,1 kW, Qtop = 7,3 kW;- rozměry (ŠxVxH), 993x311x222 mm;- hmotnost: 13,0 kg;- chladivo: R32;- napájení z venkovní kondenzační jednotky;- | ks | 1 |  | 0 |  | 0 |  | 0 | 21 | 0 | 0 | 0 | 0 | 0 |  | Vlastní | Indiv | 0 | 0 |  | Práce | Běžná |  |  |  | POL1_1
|  | včetně bezdrátového IR ovladače; | [25 empty] | POP
|  | - odvod kondenzátu od vnitřní jednotky zajistí profese ZTI. | [25 empty] | POP
59 | K2.04 | Doplnění chladiva | kg | 0.5 |  | 0 |  | 0 |  | 0 | 21 | 0 | 0 | 0 | 0 | 0 |  | Vlastní | Indiv | 0 | 0 |  | Práce | Běžná |  |  |  | POL1_1
60 | K2.05 | Konstrukce pod kondenzační jednotku- jednotka bude instalována vedle skleníku;- výška konstrukce, min. 500 mm nad úrovní terénu. | kpl | 1 |  | 0 |  | 0 |  | 0 | 21 | 0 | 0 | 0 | 0 | 0 |  | Vlastní | Indiv | 0 | 0 |  | Práce | Běžná |  |  |  | POL1_1
61 | K2.07 | Tlaková zkouška | kpl | 1 |  | 0 |  | 0 |  | 0 | 21 | 0 | 0 | 0 | 0 | 0 |  | Vlastní | Indiv | 0 | 0 |  | Práce | Běžná |  |  |  | POL1_1
62 | K2.08 | Uvedení systému do provozu, zaškolení obsluhy | kpl | 1 |  | 0 |  | 0 |  | 0 | 21 | 0 | 0 | 0 | 0 | 0 |  | Vlastní | Indiv | 0 | 0 |  | Práce | Běžná |  |  |  | POL1_1
63 | K2.01 | Venkovní kondenzační jednotka k Split systému- výkon Qch = 7,1 kW, Qtop = 7,3 kW;- rozměry (ŠxVxH), 958x660x402 mm;- hmotnost: 45,0 kg;- chladivo: R32;- napájení 230 V, max. proud 14,0 A, příkon | ks | 1 |  | 0 |  | 0 |  | 0 | 21 | 0 | 0 | 0 | 0 | 0 |  | Vlastní | Indiv | 0 | 0 |  | Specifikace | Běžná |  |  |  | POL3_0
|  | 3,5 kW; | [25 empty] | POP
|  | - napájení kondenzační jednotky zajistí profese ELEKTRO. | [25 empty] | POP
64 | K2.03 | Předizolované měděné Cu potrubí chladiva 6,35/15,88 včetně komunikačního kabelu | bm | 16 |  | 0 |  | 0 |  | 0 | 21 | 0 | 0 | 0 | 0 | 0 |  | Vlastní | Indiv | 0 | 0 |  | Specifikace | Běžná |  |  |  | POL3_0
65 | K2.06 | Montážní, spojovací a těsnící materiál k chlazení | kpl | 1 |  | 0 |  | 0 |  | 0 | 21 | 0 | 0 | 0 | 0 | 0 |  | Vlastní | Indiv | 0 | 0 |  | Specifikace | Běžná |  |  |  | POL3_0
Díl: | _6 | Zařízení č.K3 - Klimatizace serverovny |  |  |  | 0 |  | 0 |  | 0 |  | 0 |  | 0 |  | 0 |  |  |  |  | 0 | [6 empty] | DIL
66 | K3.02 | Vnitřní nástěnná klimatizační jednotka- výkon Qch = 3,5 kW, Qtop = 3,8 kW;- rozměry (ŠxVxH), 837x293x200 mm;- hmotnost: 9,5 kg;- chladivo: R32;- napájení z venkovní kondenzační jednotky;- | ks | 1 |  | 0 |  | 0 |  | 0 | 21 | 0 | 0 | 0 | 0 | 0 |  | Vlastní | Indiv | 0 | 0 |  | Práce | Běžná |  |  |  | POL1_1
|  | včetně bezdrátového IR ovladače; | [25 empty] | POP
|  | - odvod kondenzátu od vnitřní jednotky zajistí profese ZTI. | [25 empty] | POP
67 | K3.04 | Doplnění chladiva | kg | 0.2 |  | 0 |  | 0 |  | 0 | 21 | 0 | 0 | 0 | 0 | 0 |  | Vlastní | Indiv | 0 | 0 |  | Práce | Běžná |  |  |  | POL1_1
68 | K3.05 | Konstrukce pod kondenzační jednotku- jednotka bude instalována na střeše;- výška konstrukce min., 500 mm nad úrovní střechy. | kpl | 1 |  | 0 |  | 0 |  | 0 | 21 | 0 | 0 | 0 | 0 | 0 |  | Vlastní | Indiv | 0 | 0 |  | Práce | Běžná |  |  |  | POL1_1
69 | K3.07 | Tlaková zkouška | kpl | 1 |  | 0 |  | 0 |  | 0 | 21 | 0 | 0 | 0 | 0 | 0 |  | Vlastní | Indiv | 0 | 0 |  | Práce | Běžná |  |  |  | POL1_1
70 | K3.08 | Uvedení systému do provozu, zaškolení obsluhy | kpl | 1 |  | 0 |  | 0 |  | 0 | 21 | 0 | 0 | 0 | 0 | 0 |  | Vlastní | Indiv | 0 | 0 |  | Práce | Běžná |  |  |  | POL1_1
71 | K3.01 | Venkovní kondenzační jednotka k Split systému- výkon Qch = 3,5 kW, Qtop = 3,8 kW;- rozměry (ŠxVxH), 732x555x330 mm;- hmotnost: 25,5 kg;- chladivo: R32;- napájení 230 V, max. proud 7,4 A, příkon 1 | ks | 1 |  | 0 |  | 0 |  | 0 | 21 | 0 | 0 | 0 | 0 | 0 |  | Vlastní | Indiv | 0 | 0 |  | Specifikace | Běžná |  |  |  | POL3_0
|  | ,65 kW; | [25 empty] | POP
|  | - napájení kondenzační jednotky zajistí profese ELEKTRO; | [25 empty] | POP
|  | - stěhovací trasu pro dopravu jednotky na střechu zajistí STAVBA. | [25 empty] | POP
72 | K3.03 | Předizolované měděné Cu potrubí chladiva 6,35/9,52 včetně komunikačního kabelu | bm | 14 |  | 0 |  | 0 |  | 0 | 21 | 0 | 0 | 0 | 0 | 0 |  | Vlastní | Indiv | 0 | 0 |  | Specifikace | Běžná |  |  |  | POL3_0
73 | K3.06 | Montážní, spojovací a těsnící materiál k chlazení | kpl | 1 |  | 0 |  | 0 |  | 0 | 21 | 0 | 0 | 0 | 0 | 0 |  | Vlastní | Indiv | 0 | 0 |  | Specifikace | Běžná |  |  |  | POL3_0
Díl: | 799 | OSTATNÍ |  |  |  | 0 |  | 0 |  | 0 |  | 0 |  | 0 |  | 0 |  |  |  |  | 0 | [6 empty] | DIL
74 | Pol__0074 | Vnitřní lešení lehké, pracovní, pomocné (může být nahrazeno žebříky)- výška montáže max. 3,1 m. | kpl | 1 |  | 0 |  | 0 |  | 0 | 21 | 0 | 0 | 0 | 0 | 0 |  | Vlastní | Indiv | 0 | 0 |  | Práce | Běžná |  |  |  | POL1_7
75 | Pol__0075 | Montážní mechanismy pro dopravu VZT jednotky do technické místnosti | kpl | 1 |  | 0 |  | 0 |  | 0 | 21 | 0 | 0 | 0 | 0 | 0 |  | Vlastní | Indiv | 0 | 0 |  | Práce | Běžná |  |  |  | POL1_7
76 | Pol__0076 | Nátěry pomocných ocelových konstrukcí, které nejsou jinak povrchově upraveny | kpl | 1 |  | 0 |  | 0 |  | 0 | 21 | 0 | 0 | 0 | 0 | 0 |  | Vlastní | Indiv | 0 | 0 |  | Práce | Běžná |  |  |  | POL1_7
77 | Pol__0077 | Zajištění požárního dohledu dle vyhlášky 87/2000 Sb. při svařování,broušení, řezání kovů a tepelném, dělení kovů | kpl | 1 |  | 0 |  | 0 |  | 0 | 21 | 0 | 0 | 0 | 0 | 0 |  | Vlastní | Indiv | 0 | 0 |  | Práce | Běžná |  |  |  | POL1_7
78 | Pol__0078 | Komplexní vyzkoušení a zaregulování VZT systému | kpl | 1 |  | 0 |  | 0 |  | 0 | 21 | 0 | 0 | 0 | 0 | 0 |  | Vlastní | Indiv | 0 | 0 |  | Práce | Běžná |  |  |  | POL1_7
79 | Pol__0079 | Kompletní vyzkoušení ve spolupráci s navazujícími profesemi | kpl | 1 |  | 0 |  | 0 |  | 0 | 21 | 0 | 0 | 0 | 0 | 0 |  | Vlastní | Indiv | 0 | 0 |  | Práce | Běžná |  |  |  | POL1_7
80 | Pol__0080 | Zaškolení obsluhy | kpl | 1 |  | 0 |  | 0 |  | 0 | 21 | 0 | 0 | 0 | 0 | 0 |  | Vlastní | Indiv | 0 | 0 |  | Práce | Běžná |  |  |  | POL1_7
81 | Pol__0081 | Předávací dokumentace stavby- návody na obsluhu, revize, certifikáty, technická dokumentace, zařízení, záruční listy, protokol o zaškolení obsluhy, protokol o zkouškách, revize atd. | kpl | 1 |  | 0 |  | 0 |  | 0 | 21 | 0 | 0 | 0 | 0 | 0 |  | Vlastní | Indiv | 0 | 0 |  | Práce | Běžná |  |  |  | POL1_7
82 | Pol__0082 | Značení VZT potrubí- směr proudění vzduchu, výfuk, sání dle vyhlášky 23/2008 Sb. | kpl | 1 |  | 0 |  | 0 |  | 0 | 21 | 0 | 0 | 0 | 0 | 0 |  | Vlastní | Indiv | 0 | 0 |  | Práce | Běžná |  |  |  | POL1_7
83 | Pol__0083 | Doprava | kpl | 1 |  | 0 |  | 0 |  | 0 | 21 | 0 | 0 | 0 | 0 | 0 |  | Vlastní | Indiv | 0 | 0 |  | Práce | Běžná |  |  |  | POL1_7
84 | Pol__0084 | Vedlejší náklady (diety, ztrátový čas na cestě, ubytování atd.) | kpl | 1 |  | 0 |  | 0 |  | 0 | 21 | 0 | 0 | 0 | 0 | 0 |  | Vlastní | Indiv | 0 | 0 |  | Práce | Běžná |  |  |  | POL1_7
85 | Pol__0085 | Přesuny hmot | kpl | 1 |  | 0 |  | 0 |  | 0 | 21 | 0 | 0 | 0 | 0 | 0 |  | Vlastní | Indiv | 0 | 0 |  | Práce | Běžná |  |  |  | POL1_7
86 | Pol__0086 | Dokumentace skutečného provedení | kpl | 1 |  | 0 |  | 0 |  | 0 | 21 | 0 | 0 | 0 | 0 | 0 |  | Vlastní | Indiv | 0 | 0 |  | Práce | Běžná |  |  |  | POL1_7
[26 empty] | 12 | 21 | DPH
| Celkem |  |  |  |  | 0 | [19 empty] | 0 | 0 | SUM
JKSO:
| 801.3 | Budovy pro výuku a výchovu | [25 empty] | JKSO
| 693 m3 | svislá nosná konstrukce zděná z cihel,tvárnic, bloků | [25 empty] | JKSOChar
JKSOAkce
END
Note on S6: Jedná se o informaci, zda se jedná o položku, která je do rozpočtu zadána z cenové soustavy RTS, nebo vlastní.
Note on T6: Jedná se o název CÚ, která je zadána u položky rozpočtu

## SO 01-01 01-15 Pol
Položkový soupis prací a dodávek | [27 empty] | #TypZaznamu#
S: | SS25-09-1Z | Stavební úpravy objektu botanická zahrada PřF OU - skleníky | [25 empty] | STA
O: | SO 01-01 | Objekt zázemí botanické zahrady - Výzva č.02023-ERDF výzva pro VŠ kvalita - UN | [22 empty] | STA |  |  | OBJ
R: | 01-15 | D.1.4.5 Elektrotechnické komunikace - SK | [25 empty] | ROZ
P.č. | Číslo položky | Název položky | MJ | Množství | Cena / MJ | Celkem | Dodávka | Dodávka celk. | Montáž | Montáž celk. | DPH | Cena s DPH | Hmotnost / MJ | Hmotnost celk.(t) | Dem. hmotnost / MJ | Dem. hmotnost celk.(t) | Ceník | Cen. soustava / platnost | Cenová úroveň | Nhod / MJ | Nhod celk. | Dodavatel | Typ položky | Stav položky
Díl: | A | SK - Strukturovaná kabeláž |  |  |  | 0 |  | 0 |  | 0 |  | 0 |  | 0 |  | 0 |  |  |  |  | 0 | [6 empty] | DIL
|  | Cena celkem za oddíl | [25 empty] | POP
1 | N | KRYCÍ RÁMEČEK 2M BÍLÁ D+M | ks | 49 |  | 0 |  | 0 |  | 0 | 21 | 0 | 0 | 0 | 0 | 0 |  | Vlastní | Indiv | 0 | 0 |  | Práce | Běžná |  |  |  | POL1_1
2 | N | KRABICE INSTALAČNÍ DO ZDI 1P HLOUBKA 40MM D+M | ks | 49 |  | 0 |  | 0 |  | 0 | 21 | 0 | 0 | 0 | 0 | 0 |  | Vlastní | Indiv | 0 | 0 |  | R-položka | Běžná |  |  |  | POL12_0
3 | N | Vodotěsná zásuvka RJ45 cat.6A s krabicí, krytí IP66 D+M | ks | 18 |  | 0 |  | 0 |  | 0 | 21 | 0 | 0 | 0 | 0 | 0 |  | Vlastní | Indiv | 0 | 0 |  | R-položka | Běžná |  |  |  | POL12_0
4 | N | IP Video interkom - hlavní jednotka s kamerou D+M | ks | 1 |  | 0 |  | 0 |  | 0 | 21 | 0 | 0 | 0 | 0 | 0 |  | Vlastní | Indiv | 0 | 0 |  | R-položka | Běžná |  |  |  | POL12_0
5 | N | IP Video interkom - modul 5 tlačítek D+M | ks | 1 |  | 0 |  | 0 |  | 0 | 21 | 0 | 0 | 0 | 0 | 0 |  | Vlastní | Indiv | 0 | 0 |  | R-položka | Běžná |  |  |  | POL12_0
6 | N | IP Video interkom - rám pro instalaci na povrch, 2 moduly D+M | ks | 1 |  | 0 |  | 0 |  | 0 | 21 | 0 | 0 | 0 | 0 | 0 |  | Vlastní | Indiv | 0 | 0 |  | R-položka | Běžná |  |  |  | POL12_0
7 | N | IP vnitřní 7" dotykový panel pro povrchovou instalaci D+M | ks | 2 |  | 0 |  | 0 |  | 0 | 21 | 0 | 0 | 0 | 0 | 0 |  | Vlastní | Indiv | 0 | 0 |  | R-položka | Běžná |  |  |  | POL12_0
8 | N | Přepěťová ochrana 10/100/1000M Ethernet + PoE A/B nebo Hi PoE (max.100W), včetně boxu D+M | ks | 6 |  | 0 |  | 0 |  | 0 | 21 | 0 | 0 | 0 | 0 | 0 |  | Vlastní | Indiv | 0 | 0 |  | R-položka | Běžná |  |  |  | POL12_0
9 | N | VOIP telefon, detailní specifikace v TZ D+M | ks | 1 |  | 0 |  | 0 |  | 0 | 21 | 0 | 0 | 0 | 0 | 0 |  | Vlastní | Indiv | 0 | 0 |  | R-položka | Běžná |  |  |  | POL12_0
10 | N | KABEL F/UTP C6A, LSOH 500M Dca-s2-d2-a1, AWG 23, 500 Mhz, S CERTIFIKACÍ NA KOMPATIBILITU S POE++ DLE, IEEE 802.3bt, NUTNÁ CERTIFIKACE NA 4-CONNECTOR CHANNEL VYŽADUJÍCÍ POUŽITÍ V KONSOLIDAČNÍCH BODECH | m | 4360 |  | 0 |  | 0 |  | 0 | 21 | 0 | 0 | 0 | 0 | 0 |  | Vlastní | Indiv | 0 | 0 |  | R-položka | Běžná |  |  |  | POL12_0
|  | D+M | [25 empty] | POP
11 | N | OPTICKÝ KABEL 12 VLÁKEN OS2 LT Dca-s2-d2-a1 D+M | m | 170 |  | 0 |  | 0 |  | 0 | 21 | 0 | 0 | 0 | 0 | 0 |  | Vlastní | Indiv | 0 | 0 |  | R-položka | Běžná |  |  |  | POL12_0
12 | N | Ohebná trubka - husí krk 32mm, PVC, šedá D+M | ks | 1700 |  | 0 |  | 0 |  | 0 | 21 | 0 | 0 | 0 | 0 | 0 |  | Vlastní | Indiv | 0 | 0 |  | R-položka | Běžná |  |  |  | POL12_0
13 | N | Trubka pevná 320N bezhalogenová světle šedá D+M | ks | 1200 |  | 0 |  | 0 |  | 0 | 21 | 0 | 0 | 0 | 0 | 0 |  | Vlastní | Indiv | 0 | 0 |  | R-položka | Běžná |  |  |  | POL12_0
14 | N | Instalační materiál D+M | ks | 1 |  | 0 |  | 0 |  | 0 | 21 | 0 | 0 | 0 | 0 | 0 |  | Vlastní | Indiv | 0 | 0 |  | R-položka | Běžná |  |  |  | POL12_0
15 | N | Popis kabelů v patchpanelech a zásuvkách D+M | ks | 196 |  | 0 |  | 0 |  | 0 | 21 | 0 | 0 | 0 | 0 | 0 |  | Vlastní | Indiv | 0 | 0 |  | R-položka | Běžná |  |  |  | POL12_0
16 | N | Závěrečná měření na vláknu (1vl. rozvaděč-rozvaděč) D+M | ks | 48 |  | 0 |  | 0 |  | 0 | 21 | 0 | 0 | 0 | 0 | 0 |  | Vlastní | Indiv | 0 | 0 |  | R-položka | Běžná |  |  |  | POL12_0
17 | N | Vypracování skutečné dokumentace stavby D+M | ks | 1 |  | 0 |  | 0 |  | 0 | 21 | 0 | 0 | 0 | 0 | 0 |  | Vlastní | Indiv | 0 | 0 |  | R-položka | Běžná |  |  |  | POL12_0
18 | N | Pomocné stavební práce D+M | ks | 1 |  | 0 |  | 0 |  | 0 | 21 | 0 | 0 | 0 | 0 | 0 |  | Vlastní | Indiv | 0 | 0 |  | R-položka | Běžná |  |  |  | POL12_0
19 | N | VENTILAČNÍ DESKA S MONTÁŽÍ DO STROPU ROZVÁDĚČE 4X VENTILÁTOR + TERMOSTAT D+M | ks | 1 |  | 0 |  | 0 |  | 0 | 21 | 0 | 0 | 0 | 0 | 0 |  | Vlastní | Indiv | 0 | 0 |  | R-položka | Běžná |  |  |  | POL12_0
20 | N | 4BODOVÁ POLICE S VARIABILNÍM UCHYCENÍM PRO 800MM RACK D+M | ks | 1 |  | 0 |  | 0 |  | 0 | 21 | 0 | 0 | 0 | 0 | 0 |  | Vlastní | Indiv | 0 | 0 |  | R-položka | Běžná |  |  |  | POL12_0
21 | N | 19" NAPÁJECÍ BLOK PDU 1U 9X230V D+M | ks | 1 |  | 0 |  | 0 |  | 0 | 21 | 0 | 0 | 0 | 0 | 0 |  | Vlastní | Indiv | 0 | 0 |  | R-položka | Běžná |  |  |  | POL12_0
22 | N | HORIZONTÁLNÍ 19" KOVOVÝ VYVAZOVACÍ PANEL 1U D+M | ks | 11 |  | 0 |  | 0 |  | 0 | 21 | 0 | 0 | 0 | 0 | 0 |  | Vlastní | Indiv | 0 | 0 |  | R-položka | Běžná |  |  |  | POL12_0
23 | N | OPTICKÁ VANA PRO 24/48 VLÁKEN E2000/APC SM KOMPLET VČETNĚ ADAPTÉRŮ A DRŽÁKU SVÁRŮ D+M | ks | 3 |  | 0 |  | 0 |  | 0 | 21 | 0 | 0 | 0 | 0 | 0 |  | Vlastní | Indiv | 0 | 0 |  | R-položka | Běžná |  |  |  | POL12_0
24 | N | MODULÁRNÍ PATCH PANEL PRO SM OS2, CAT.6A, 1U D+M | ks | 3 |  | 0 |  | 0 |  | 0 | 21 | 0 | 0 | 0 | 0 | 0 |  | Vlastní | Indiv | 0 | 0 |  | R-položka | Běžná |  |  |  | POL12_0
25 | N | OPTICKÁ KAZETA PRO MAX. 24 VLÁKEN VČETNE DRŽÁKU SVÁRŮ D+M | ks | 4 |  | 0 |  | 0 |  | 0 | 21 | 0 | 0 | 0 | 0 | 0 |  | Vlastní | Indiv | 0 | 0 |  | R-položka | Běžná |  |  |  | POL12_0
26 | N | Optická spojka/ adaptér/ coupling E2000-E2000, duplex, s pružinkou, SM 9/125, zelená (APC) D+M | ks | 96 |  | 0 |  | 0 |  | 0 | 21 | 0 | 0 | 0 | 0 | 0 |  | Vlastní | Indiv | 0 | 0 |  | R-položka | Běžná |  |  |  | POL12_0
27 | N | ZÁSLEPKA VOLNÝCH POZIC D+M | ks | 2 |  | 0 |  | 0 |  | 0 | 21 | 0 | 0 | 0 | 0 | 0 |  | Vlastní | Indiv | 0 | 0 |  | R-položka | Běžná |  |  |  | POL12_0
28 | N | PIGTAIL E2000/APC OS2 1M D+M | ks | 48 |  | 0 |  | 0 |  | 0 | 21 | 0 | 0 | 0 | 0 | 0 |  | Vlastní | Indiv | 0 | 0 |  | R-položka | Běžná |  |  |  | POL12_0
29 | N | TRUBIČKY NA OCHRANU SVÁRU 50KS D+M | ks | 1 |  | 0 |  | 0 |  | 0 | 21 | 0 | 0 | 0 | 0 | 0 |  | Vlastní | Indiv | 0 | 0 |  | R-položka | Běžná |  |  |  | POL12_0
30 | N | 19" PATCHPANEL 24X RJ45 S KAZETAMI D+M | ks | 7 |  | 0 |  | 0 |  | 0 | 21 | 0 | 0 | 0 | 0 | 0 |  | Vlastní | Indiv | 0 | 0 |  | R-položka | Běžná |  |  |  | POL12_0
31 | N | 6X MODUL RJ45 CAT.6A STP S BEZNÁSTROJOVÝM PŘIPOJENÍM DLE ISO/IEC 11801 2nd edition, S CERTIFIKACÍ NA, KOMPATIBILITU S POE++ DLE IEEE 802.3bt, NUTNÁ CERTIFIKACE NA 4-CONNECTOR CHANNEL VYŽADUJÍCÍ | ks | 28 |  | 0 |  | 0 |  | 0 | 21 | 0 | 0 | 0 | 0 | 0 |  | Vlastní | Indiv | 0 | 0 |  | R-položka | Běžná |  |  |  | POL12_0
|  | POUŽITÍ V KONSOLIDAČNÍCH BODECH D+M | [25 empty] | POP
32 | N | PATCH KABEL CAT.6A S/FTP 1M D+M | ks | 98 |  | 0 |  | 0 |  | 0 | 21 | 0 | 0 | 0 | 0 | 0 |  | Vlastní | Indiv | 0 | 0 |  | R-položka | Běžná |  |  |  | POL12_0
33 | N | PATCH KABEL CAT.6A S/FTP 2M D+M | ks | 46 |  | 0 |  | 0 |  | 0 | 21 | 0 | 0 | 0 | 0 | 0 |  | Vlastní | Indiv | 0 | 0 |  | R-položka | Běžná |  |  |  | POL12_0
34 | N | OPTICKÝ PATCH KABEL E2000/APC-LC/APC DPLX OS1 2M D+M | ks | 4 |  | 0 |  | 0 |  | 0 | 21 | 0 | 0 | 0 | 0 | 0 |  | Vlastní | Indiv | 0 | 0 |  | R-položka | Běžná |  |  |  | POL12_0
35 | N | DATOVÁ ZÁSUVKA 45X45 MM, 1XRJ45 STP C6A 1M BÍLÁ S BEZNÁSTROJOVÝM PŘIPOJENÍM DLE ISO/IEC 11801 2nd, edition A CERTIFIKACÍ NA KOMPATIBILITU S POE++ DLE IEEE 802.3bt, NUTNÁ CERTIFIKACE NA 4-CONNECTOR | ks | 98 |  | 0 |  | 0 |  | 0 | 21 | 0 | 0 | 0 | 0 | 0 |  | Vlastní | Indiv | 0 | 0 |  | R-položka | Běžná |  |  |  | POL12_0
|  | CHANNEL VYŽADUJÍCÍ POUŽITÍ V KONSOLIDAČNÍCH BODECH D+M | [25 empty] | POP
36 | N | MONTÁŽNÍ DESKA 2M D+M | ks | 49 |  | 0 |  | 0 |  | 0 | 21 | 0 | 0 | 0 | 0 | 0 |  | Vlastní | Indiv | 0 | 0 |  | R-položka | Běžná |  |  |  | POL12_0
37 | N | PPV 6% (podružné pracovní výkony) D+M | kplt | 1 |  | 0 |  | 0 |  | 0 | 21 | 0 | 0 | 0 | 0 | 0 |  | Vlastní | Indiv | 0 | 0 |  | R-položka | Běžná |  |  |  | POL12_0
38 | N | Mimostav. doprava 3,6% z dodávky D+M | kplt | 1 |  | 0 |  | 0 |  | 0 | 21 | 0 | 0 | 0 | 0 | 0 |  | Vlastní | Indiv | 0 | 0 |  | R-položka | Běžná |  |  |  | POL12_0
39 | N | 19" RACK 45U 800X800 PŘEDNÍ I ZADNÍ DVEŘE DVOUKŘÍDLÉ S 63% PERFORACÍ, ROZEBÍRATELNÝ RÁM, NOSNOST, MIN. 1000KG D+M | ks | 1 |  | 0 |  | 0 |  | 0 | 21 | 0 | 0 | 0 | 0 | 0 |  | Vlastní | Indiv | 0 | 0 |  | Specifikace | Běžná |  |  |  | POL3_0
40 | N | Revize D+M | ks | 1 |  | 0 |  | 0 |  | 0 | 21 | 0 | 0 | 0 | 0 | 0 |  | Vlastní | Indiv | 0 | 0 |  | R-položka | Běžná |  |  |  | POL12_1
41 | N | Měření na vývodu + certifikace D+M | ks | 98 |  | 0 |  | 0 |  | 0 | 21 | 0 | 0 | 0 | 0 | 0 |  | Vlastní | Indiv | 0 | 0 |  | R-položka | Běžná |  |  |  | POL12_1
42 | N | Požární ucpávky, včetně nátěru a instalace D+M | m2 | 2 |  | 0 |  | 0 |  | 0 | 21 | 0 | 0 | 0 | 0 | 0 |  | Vlastní | Indiv | 0 | 0 |  | R-položka | Běžná |  |  |  | POL12_1
43 | N | Kabelový žlab 100x60, včetně středového závěsu, závitové tyče a příslušenství D+M | m | 70 |  | 0 |  | 0 |  | 0 | 21 | 0 | 0 | 0 | 0 | 0 |  | Vlastní | Indiv | 0 | 0 |  | R-položka | Běžná |  |  |  | POL12_1
44 | N | Kabelový žlab 200x60, včetně středového závěsu, závitové tyče a příslušenství D+M | m | 10 |  | 0 |  | 0 |  | 0 | 21 | 0 | 0 | 0 | 0 | 0 |  | Vlastní | Indiv | 0 | 0 |  | R-položka | Běžná |  |  |  | POL12_1
[26 empty] | 12 | 21 | DPH
| Celkem |  |  |  |  | 0 | [19 empty] | 0 | 0 | SUM
JKSO:
| 801.3 | Budovy pro výuku a výchovu | [25 empty] | JKSO
| 693 m3 | svislá nosná konstrukce zděná z cihel,tvárnic, bloků | [25 empty] | JKSOChar
JKSOAkce
END
Note on S6: Jedná se o informaci, zda se jedná o položku, která je do rozpočtu zadána z cenové soustavy RTS, nebo vlastní.
Note on T6: Jedná se o název CÚ, která je zadána u položky rozpočtu

## SO 01-01 01-16 Pol
Položkový soupis prací a dodávek | [27 empty] | #TypZaznamu#
S: | SS25-09-1Z | Stavební úpravy objektu botanická zahrada PřF OU - skleníky | [25 empty] | STA
O: | SO 01-01 | Objekt zázemí botanické zahrady - Výzva č.02023-ERDF výzva pro VŠ kvalita - UN | [22 empty] | STA |  |  | OBJ
R: | 01-16 | D.1.4.5 Elektrotechnická komunikace - PZTS | [25 empty] | ROZ
P.č. | Číslo položky | Název položky | MJ | Množství | Cena / MJ | Celkem | Dodávka | Dodávka celk. | Montáž | Montáž celk. | DPH | Cena s DPH | Hmotnost / MJ | Hmotnost celk.(t) | Dem. hmotnost / MJ | Dem. hmotnost celk.(t) | Ceník | Cen. soustava / platnost | Cenová úroveň | Nhod / MJ | Nhod celk. | Dodavatel | Typ položky | Stav položky
Díl: | C | PZTS - Poplachový zabezpečovací a tísňový systém |  |  |  | 0 |  | 0 |  | 0 |  | 0 |  | 0 |  | 0 |  |  |  |  | 0 | [6 empty] | DIL
1 | N | Oživení systému D+M | h | 1 |  | 0 |  | 0 |  | 0 | 21 | 0 | 0 | 0 | 0 | 0 |  | Vlastní | Indiv | 0 | 0 |  | Práce | Běžná |  |  |  | POL1_1
2 | N | Vypracování skutečné dokumentace stavby D+M | kplt | 1 |  | 0 |  | 0 |  | 0 | 21 | 0 | 0 | 0 | 0 | 0 |  | Vlastní | Indiv | 0 | 0 |  | R-položka | Běžná |  |  |  | POL12_0
3 | N | Pomocné stavební práce D+M | ks | 1 |  | 0 |  | 0 |  | 0 | 21 | 0 | 0 | 0 | 0 | 0 |  | Vlastní | Indiv | 0 | 0 |  | R-položka | Běžná |  |  |  | POL12_0
4 | N | PPV 6% (podružné pracovní výkony) D+M | ks | 1 |  | 0 |  | 0 |  | 0 | 21 | 0 | 0 | 0 | 0 | 0 |  | Vlastní | Indiv | 0 | 0 |  | R-položka | Běžná |  |  |  | POL12_0
5 | N | Mimostav. doprava 3,6% z dodávky D+M | ks | 1 |  | 0 |  | 0 |  | 0 | 21 | 0 | 0 | 0 | 0 | 0 |  | Vlastní | Indiv | 0 | 0 |  | R-položka | Běžná |  |  |  | POL12_0
6 | N | Sběrnicový RFID modul se čtečkou karet, LCD kláv. a prvním ovládacím segmentem, detailní popiz viz., TZ D+M | ks | 2 |  | 0 |  | 0 |  | 0 | 21 | 0 | 0 | 0 | 0 | 0 |  | Vlastní | Indiv | 0 | 0 |  | R-položka | Běžná |  |  |  | POL12_0
7 | N | Sběrnicový pir detektor pohybu, detailní popiz viz. TZ D+M | ks | 4 |  | 0 |  | 0 |  | 0 | 21 | 0 | 0 | 0 | 0 | 0 |  | Vlastní | Indiv | 0 | 0 |  | R-položka | Běžná |  |  |  | POL12_0
8 | N | Duální PIR detektor pohybu, IP55, detailní popiz viz. TZ D+M | ks | 4 |  | 0 |  | 0 |  | 0 | 21 | 0 | 0 | 0 | 0 | 0 |  | Vlastní | Indiv | 0 | 0 |  | R-položka | Běžná |  |  |  | POL12_0
9 | N | Sběrnicový akustický detektor rozbití skla, detailní popiz viz. TZ D+M | ks | 12 |  | 0 |  | 0 |  | 0 | 21 | 0 | 0 | 0 | 0 | 0 |  | Vlastní | Indiv | 0 | 0 |  | R-položka | Běžná |  |  |  | POL12_0
10 | N | Sběrnicová siréna venkovní-základna s elektronikou, detailní popiz viz. TZ D+M | ks | 1 |  | 0 |  | 0 |  | 0 | 21 | 0 | 0 | 0 | 0 | 0 |  | Vlastní | Indiv | 0 | 0 |  | R-položka | Běžná |  |  |  | POL12_0
11 | N | Plastový kryt sirény D+M | ks | 1 |  | 0 |  | 0 |  | 0 | 21 | 0 | 0 | 0 | 0 | 0 |  | Vlastní | Indiv | 0 | 0 |  | R-položka | Běžná |  |  |  | POL12_0
12 | N | Přídavný ovládací segment k sběrnicovým RFID modulům D+M | ks | 6 |  | 0 |  | 0 |  | 0 | 21 | 0 | 0 | 0 | 0 | 0 |  | Vlastní | Indiv | 0 | 0 |  | R-položka | Běžná |  |  |  | POL12_0
13 | N | Zálohovaný posilovač sběrnice D+M | ks | 1 |  | 0 |  | 0 |  | 0 | 21 | 0 | 0 | 0 | 0 | 0 |  | Vlastní | Indiv | 0 | 0 |  | R-položka | Běžná |  |  |  | POL12_0
14 | N | Univerzální plastový kryt ústředen - velikost L D+M | ks | 2 |  | 0 |  | 0 |  | 0 | 21 | 0 | 0 | 0 | 0 | 0 |  | Vlastní | Indiv | 0 | 0 |  | R-položka | Běžná |  |  |  | POL12_0
15 | N | Akumulátor 12V / 18Ah D+M | ks | 2 |  | 0 |  | 0 |  | 0 | 21 | 0 | 0 | 0 | 0 | 0 |  | Vlastní | Indiv | 0 | 0 |  | R-položka | Běžná |  |  |  | POL12_0
16 | N | Sběrnicový modul připojení drátového detektoru D+M | ks | 6 |  | 0 |  | 0 |  | 0 | 21 | 0 | 0 | 0 | 0 | 0 |  | Vlastní | Indiv | 0 | 0 |  | R-položka | Běžná |  |  |  | POL12_0
17 | N | Táhlo a tlačítko nouzového volání D+M | ks | 1 |  | 0 |  | 0 |  | 0 | 21 | 0 | 0 | 0 | 0 | 0 |  | Vlastní | Indiv | 0 | 0 |  | R-položka | Běžná |  |  |  | POL12_0
18 | N | Resetovací tlačítko nouzového volání D+M | ks | 1 |  | 0 |  | 0 |  | 0 | 21 | 0 | 0 | 0 | 0 | 0 |  | Vlastní | Indiv | 0 | 0 |  | R-položka | Běžná |  |  |  | POL12_0
19 | N | Sběrnicový signálový modul výstupů PG D+M | ks | 1 |  | 0 |  | 0 |  | 0 | 21 | 0 | 0 | 0 | 0 | 0 |  | Vlastní | Indiv | 0 | 0 |  | R-položka | Běžná |  |  |  | POL12_0
20 | N | Víceúčelová plastová montážní krabice D+M | ks | 1 |  | 0 |  | 0 |  | 0 | 21 | 0 | 0 | 0 | 0 | 0 |  | Vlastní | Indiv | 0 | 0 |  | R-položka | Běžná |  |  |  | POL12_0
21 | N | Optická a akustická signalizace - vícebarevná LED dioda + piezoměnič D+M | ks | 1 |  | 0 |  | 0 |  | 0 | 21 | 0 | 0 | 0 | 0 | 0 |  | Vlastní | Indiv | 0 | 0 |  | R-položka | Běžná |  |  |  | POL12_0
22 | N | stíněný kabel 2x0,8mm + 2x0,5mm B2cas1d1 D+M | m | 340 |  | 0 |  | 0 |  | 0 | 21 | 0 | 0 | 0 | 0 | 0 |  | Vlastní | Indiv | 0 | 0 |  | R-položka | Běžná |  |  |  | POL12_0
23 | N | Ohebná trubka - husí krk 32mm, bezhalogenová, černá D+M | ks | 340 |  | 0 |  | 0 |  | 0 | 21 | 0 | 0 | 0 | 0 | 0 |  | Vlastní | Indiv | 0 | 0 |  | R-položka | Běžná |  |  |  | POL12_0
24 | N | Instalační materiál D+M | ks | 1 |  | 0 |  | 0 |  | 0 | 21 | 0 | 0 | 0 | 0 | 0 |  | Vlastní | Indiv | 0 | 0 |  | R-položka | Běžná |  |  |  | POL12_0
25 | N | Ústředna s LAN a LTE komunikátorem, detailní popiz viz. TZ D+M | ks | 1 |  | 0 |  | 0 |  | 0 | 21 | 0 | 0 | 0 | 0 | 0 |  | Vlastní | Indiv | 0 | 0 |  | Specifikace | Běžná |  |  |  | POL3_0
26 | N | Školení obsluhy D+M | h | 4 |  | 0 |  | 0 |  | 0 | 21 | 0 | 0 | 0 | 0 | 0 |  | Vlastní | Indiv | 0 | 0 |  | R-položka | Běžná |  |  |  | POL12_1
27 | N | Revize D+M | ks | 1 |  | 0 |  | 0 |  | 0 | 21 | 0 | 0 | 0 | 0 | 0 |  | Vlastní | Indiv | 0 | 0 |  | R-položka | Běžná |  |  |  | POL12_1
[26 empty] | 12 | 21 | DPH
| Celkem |  |  |  |  | 0 | [19 empty] | 0 | 0 | SUM
JKSO:
| 801.3 | Budovy pro výuku a výchovu | [25 empty] | JKSO
| 693 m3 | svislá nosná konstrukce zděná z cihel,tvárnic, bloků | [25 empty] | JKSOChar
JKSOAkce
END
Note on S6: Jedná se o informaci, zda se jedná o položku, která je do rozpočtu zadána z cenové soustavy RTS, nebo vlastní.
Note on T6: Jedná se o název CÚ, která je zadána u položky rozpočtu

## SO 01-01 01-17 Pol
Položkový soupis prací a dodávek | [27 empty] | #TypZaznamu#
S: | SS25-09-1Z | Stavební úpravy objektu botanická zahrada PřF OU - skleníky | [25 empty] | STA
O: | SO 01-01 | Objekt zázemí botanické zahrady - Výzva č.02023-ERDF výzva pro VŠ kvalita - UN | [22 empty] | STA |  |  | OBJ
R: | 01-17 | D.1.4.5 Elektrotechnická komunikace - EKV | [25 empty] | ROZ
P.č. | Číslo položky | Název položky | MJ | Množství | Cena / MJ | Celkem | Dodávka | Dodávka celk. | Montáž | Montáž celk. | DPH | Cena s DPH | Hmotnost / MJ | Hmotnost celk.(t) | Dem. hmotnost / MJ | Dem. hmotnost celk.(t) | Ceník | Cen. soustava / platnost | Cenová úroveň | Nhod / MJ | Nhod celk. | Dodavatel | Typ položky | Stav položky
Díl: | D | EKV - Elektronická kontrola vstupu |  |  |  | 0 |  | 0 |  | 0 |  | 0 |  | 0 |  | 0 |  |  |  |  | 0 | [6 empty] | DIL
|  | Cena celkem za oddíl | [25 empty] | POP
1 | N | mont. plast. skříňka D+M | ks | 2 |  | 0 |  | 0 |  | 0 | 21 | 0 | 0 | 0 | 0 | 0 |  | Vlastní | Indiv | 0 | 0 |  | Práce | Běžná |  |  |  | POL1_1
2 | N | 914Max Rf miniterminál bez krytí a antény D+M | ks | 7 |  | 0 |  | 0 |  | 0 | 21 | 0 | 0 | 0 | 0 | 0 |  | Vlastní | Indiv | 0 | 0 |  | R-položka | Běžná |  |  |  | POL12_0
3 | N | READ S/N OF MIFARE AND FELICA CARD D+M | ks | 7 |  | 0 |  | 0 |  | 0 | 21 | 0 | 0 | 0 | 0 | 0 |  | Vlastní | Indiv | 0 | 0 |  | R-položka | Běžná |  |  |  | POL12_0
4 | N | Rozvodná skříňka vč.svorkovnice D+M | ks | 7 |  | 0 |  | 0 |  | 0 | 21 | 0 | 0 | 0 | 0 | 0 |  | Vlastní | Indiv | 0 | 0 |  | R-položka | Běžná |  |  |  | POL12_0
5 | N | TA [2x(2x0.50)+2x1]SN-PE/NE D+M | m | 220 |  | 0 |  | 0 |  | 0 | 21 | 0 | 0 | 0 | 0 | 0 |  | Vlastní | Indiv | 0 | 0 |  | R-položka | Běžná |  |  |  | POL12_0
6 | N | Ohebná trubka - husí krk 32mm, bezhalogenová, černá D+M | ks | 220 |  | 0 |  | 0 |  | 0 | 21 | 0 | 0 | 0 | 0 | 0 |  | Vlastní | Indiv | 0 | 0 |  | R-položka | Běžná |  |  |  | POL12_0
7 | N | CYSY 2x2,5 D+M | m | 220 |  | 0 |  | 0 |  | 0 | 21 | 0 | 0 | 0 | 0 | 0 |  | Vlastní | Indiv | 0 | 0 |  | R-položka | Běžná |  |  |  | POL12_0
8 | N | Instalační materiál D+M | ks | 1 |  | 0 |  | 0 |  | 0 | 21 | 0 | 0 | 0 | 0 | 0 |  | Vlastní | Indiv | 0 | 0 |  | R-položka | Běžná |  |  |  | POL12_0
9 | N | instalace přístupového bodu - jednostranný D+M | kplt | 7 |  | 0 |  | 0 |  | 0 | 21 | 0 | 0 | 0 | 0 | 0 |  | Vlastní | Indiv | 0 | 0 |  | R-položka | Běžná |  |  |  | POL12_0
10 | N | instalace Uzlového terminálu SUPERMAX/AxDoor/iDoor D+M | kplt | 1 |  | 0 |  | 0 |  | 0 | 21 | 0 | 0 | 0 | 0 | 0 |  | Vlastní | Indiv | 0 | 0 |  | R-položka | Běžná |  |  |  | POL12_0
11 | N | Vypracování skutečné dokumentace stavby D+M | kplt | 1 |  | 0 |  | 0 |  | 0 | 21 | 0 | 0 | 0 | 0 | 0 |  | Vlastní | Indiv | 0 | 0 |  | R-položka | Běžná |  |  |  | POL12_0
12 | N | Pomocné stavební práce D+M | ks | 1 |  | 0 |  | 0 |  | 0 | 21 | 0 | 0 | 0 | 0 | 0 |  | Vlastní | Indiv | 0 | 0 |  | R-položka | Běžná |  |  |  | POL12_0
13 | N | Napáječ 220st/12Vss 10+3A + kryt - zál. pulsní zdroj, AKU baterie 17AH D+M | ks | 2 |  | 0 |  | 0 |  | 0 | 21 | 0 | 0 | 0 | 0 | 0 |  | Vlastní | Indiv | 0 | 0 |  | R-položka | Běžná |  |  |  | POL12_0
14 | N | PPV 6% (podružné pracovní výkony) D+M | ks | 1 |  | 0 |  | 0 |  | 0 | 21 | 0 | 0 | 0 | 0 | 0 |  | Vlastní | Indiv | 0 | 0 |  | R-položka | Běžná |  |  |  | POL12_0
15 | N | Mimostav. doprava 3,6% z dodávky D+M | ks | 1 |  | 0 |  | 0 |  | 0 | 21 | 0 | 0 | 0 | 0 | 0 |  | Vlastní | Indiv | 0 | 0 |  | R-položka | Běžná |  |  |  | POL12_0
16 | N | I-Door příst. jednotka bez PoE modulu DIN rail BOX D+M | ks | 1 |  | 0 |  | 0 |  | 0 | 21 | 0 | 0 | 0 | 0 | 0 |  | Vlastní | Indiv | 0 | 0 |  | Specifikace | Běžná |  |  |  | POL3_0
17 | N | Školení obsluhy D+M | h | 4 |  | 0 |  | 0 |  | 0 | 21 | 0 | 0 | 0 | 0 | 0 |  | Vlastní | Indiv | 0 | 0 |  | R-položka | Běžná |  |  |  | POL12_1
18 | N | Revize D+M | ks | 1 |  | 0 |  | 0 |  | 0 | 21 | 0 | 0 | 0 | 0 | 0 |  | Vlastní | Indiv | 0 | 0 |  | R-položka | Běžná |  |  |  | POL12_1
19 | N | zapojení a základní oživení elektroniky D+M | kplt | 1 |  | 0 |  | 0 |  | 0 | 21 | 0 | 0 | 0 | 0 | 0 |  | Vlastní | Indiv | 0 | 0 |  | R-položka | Běžná |  |  |  | POL12_1
20 | N | Připojení zámku k řídicí jednotce D+M | ks | 7 |  | 0 |  | 0 |  | 0 | 21 | 0 | 0 | 0 | 0 | 0 |  | Vlastní | Indiv | 0 | 0 |  | R-položka | Běžná |  |  |  | POL12_1
21 | N | Připojení magnetického dveřního kontaktu k řídicí jednotce D+M | ks | 7 |  | 0 |  | 0 |  | 0 | 21 | 0 | 0 | 0 | 0 | 0 |  | Vlastní | Indiv | 0 | 0 |  | R-položka | Běžná |  |  |  | POL12_1
[26 empty] | 12 | 21 | DPH
| Celkem |  |  |  |  | 0 | [19 empty] | 0 | 0 | SUM
JKSO:
| 801.3 | Budovy pro výuku a výchovu | [25 empty] | JKSO
| 693 m3 | svislá nosná konstrukce zděná z cihel,tvárnic, bloků | [25 empty] | JKSOChar
JKSOAkce
END
Note on S6: Jedná se o informaci, zda se jedná o položku, která je do rozpočtu zadána z cenové soustavy RTS, nebo vlastní.
Note on T6: Jedná se o název CÚ, která je zadána u položky rozpočtu

## SO 01-01 01-18 Pol
Položkový soupis prací a dodávek | [27 empty] | #TypZaznamu#
S: | SS25-09-1Z | Stavební úpravy objektu botanická zahrada PřF OU - skleníky | [25 empty] | STA
O: | SO 01-01 | Objekt zázemí botanické zahrady - Výzva č.02023-ERDF výzva pro VŠ kvalita - UN | [22 empty] | STA |  |  | OBJ
R: | 01-18 | D.1.4.6 Měření a regulace vč. objektu SO 02 Skleníky | [25 empty] | ROZ
P.č. | Číslo položky | Název položky | MJ | Množství | Cena / MJ | Celkem | Dodávka | Dodávka celk. | Montáž | Montáž celk. | DPH | Cena s DPH | Hmotnost / MJ | Hmotnost celk.(t) | Dem. hmotnost / MJ | Dem. hmotnost celk.(t) | Ceník | Cen. soustava / platnost | Cenová úroveň | Nhod / MJ | Nhod celk. | Dodavatel | Typ položky | Stav položky
Díl: | _1 | Rozváděč 1DT1 |  |  |  | 0 |  | 0 |  | 0 |  | 0 |  | 0 |  | 0 |  |  |  |  | 0 | [6 empty] | DIL
1 | MaR-RS | Rozšiřující modul pro řízení žaluzií, 8xDO | ks | 4 |  | 0 |  | 0 |  | 0 | 21 | 0 | 0 | 0 | 0 | 0 |  | Vlastní | Indiv | 0 | 0 |  | R-položka | Běžná |  |  |  | POL12_0
2 | MaR-RS | GSM hlásič, 4DI, 2DO, včetně záložního modulu | ks | 1 |  | 0 |  | 0 |  | 0 | 21 | 0 | 0 | 0 | 0 | 0 |  | Vlastní | Indiv | 0 | 0 |  | R-položka | Běžná |  |  |  | POL12_0
3 | MaR-RS | Ethernet swtich, DIN, napájení 24Vdc, 8 portů | ks | 1 |  | 0 |  | 0 |  | 0 | 21 | 0 | 0 | 0 | 0 | 0 |  | Vlastní | Indiv | 0 | 0 |  | R-položka | Běžná |  |  |  | POL12_0
4 | MaR-RS | Dotykový panel 10", vestavěný BACnet/IP klient, vestavěný webový server HTML5.0 | ks | 1 |  | 0 |  | 0 |  | 0 | 21 | 0 | 0 | 0 | 0 | 0 |  | Vlastní | Indiv | 0 | 0 |  | R-položka | Běžná |  |  |  | POL12_0
5 | MaR-RS | Uživatelský software pro DDC regulátory - parametrizace | DB | 180 |  | 0 |  | 0 |  | 0 | 21 | 0 | 0 | 0 | 0 | 0 |  | Vlastní | Indiv | 0 | 0 |  | R-položka | Běžná |  |  |  | POL12_0
6 | MaR-RS | Modulární volně programovatelné procesní podstanice. Funkce pro monitorování a dohled (správa,, alarmů‚ časové programy, trendy, ...) Komunikační rozhraní BACnet/IP, BACnet/LonTalk nebo | ks | 1 |  | 0 |  | 0 |  | 0 | 21 | 0 | 0 | 0 | 0 | 0 |  | Vlastní | Indiv | 0 | 0 |  | R-položka | Běžná |  |  |  | POL12_0
|  | BACnet | [25 empty] | POP
|  | včetně integrovaného webserveru určený pro tabulkové zobrazení řízených a měřených hodnot. | [25 empty] | POP
POP
|  | Hodnoty na webovém serveru přístupný v místě rozvaděče přes technologickou Wi-Fi generovanou regulátorem. | [25 empty] | POP | Hodnoty na webovém serveru přístupný v místě rozvaděče přes technologickou Wi-Fi generovanou regulátorem.
POP
|  | Komunikace: BACnet Secure Connect support as BACnet/SC hub | [25 empty] | POP
|  | PTP (B-BC profil, BTL certifikace) | [25 empty] | POP
7 | MaR-RS | Rozšiřující IO moduly - šroubové svorky, komunikace RS485, (celkem 28AI, 80DI, 32DO), včetně,, napájenícho modulu a modulu prodloužení sběrnice | ks | 1 |  | 0 |  | 0 |  | 0 | 21 | 0 | 0 | 0 | 0 | 0 |  | Vlastní | Indiv | 0 | 0 |  | Specifikace | Běžná |  |  |  | POL3_0
Díl: | _2 | Rozváděč 2DT1 |  |  |  | 0 |  | 0 |  | 0 |  | 0 |  | 0 |  | 0 |  |  |  |  | 0 | [6 empty] | DIL
8 | MaR-RS | Rozšiřující IO moduly - šroubové svorky, komunikace RS485, (celkem 27AI, 60DI, 5AO, 37DO), včetně,, napájenícho modulu a modulu prodloužení sběrnice | ks | 1 |  | 0 |  | 0 |  | 0 | 21 | 0 | 0 | 0 | 0 | 0 |  | Vlastní | Indiv | 0 | 0 |  | R-položka | Běžná |  |  |  | POL12_0
9 | MaR-RS | Rozšiřující modul pro řízení žaluzií, 8xDO | ks | 2 |  | 0 |  | 0 |  | 0 | 21 | 0 | 0 | 0 | 0 | 0 |  | Vlastní | Indiv | 0 | 0 |  | R-položka | Běžná |  |  |  | POL12_0
10 | MaR-RS | GSM hlásič, 4DI, 2DO, včetně záložního modulu | ks | 1 |  | 0 |  | 0 |  | 0 | 21 | 0 | 0 | 0 | 0 | 0 |  | Vlastní | Indiv | 0 | 0 |  | R-položka | Běžná |  |  |  | POL12_0
11 | MaR-RS | Ethernet swtich, DIN, napájení 24Vdc, 8 portů | ks | 1 |  | 0 |  | 0 |  | 0 | 21 | 0 | 0 | 0 | 0 | 0 |  | Vlastní | Indiv | 0 | 0 |  | R-položka | Běžná |  |  |  | POL12_0
12 | MaR-RS | Dotykový panel 10", vestavěný BACnet/IP klient, vestavěný webový server HTML5.0 | ks | 1 |  | 0 |  | 0 |  | 0 | 21 | 0 | 0 | 0 | 0 | 0 |  | Vlastní | Indiv | 0 | 0 |  | R-položka | Běžná |  |  |  | POL12_0
13 | MaR-RS | Uživatelský software pro DDC regulátory - parametrizace | DB | 100 |  | 0 |  | 0 |  | 0 | 21 | 0 | 0 | 0 | 0 | 0 |  | Vlastní | Indiv | 0 | 0 |  | R-položka | Běžná |  |  |  | POL12_0
14 | MaR-RS | Uživatelský software pro DDC regulátor - parametrizace rozhraní MODBUS TCP | DB | 80 |  | 0 |  | 0 |  | 0 | 21 | 0 | 0 | 0 | 0 | 0 |  | Vlastní | Indiv | 0 | 0 |  | R-položka | Běžná |  |  |  | POL12_0
15 | MaR-RS | Modulární volně programovatelné procesní podstanice. Funkce pro monitorování a dohled (správa,, alarmů‚ časové programy, trendy, ...) Komunikační rozhraní BACnet/IP, BACnet/LonTalk nebo | ks | 1 |  | 0 |  | 0 |  | 0 | 21 | 0 | 0 | 0 | 0 | 0 |  | Vlastní | Indiv | 0 | 0 |  | R-položka | Běžná |  |  |  | POL12_0
|  | BACnet | [25 empty] | POP
POP
|  | včetně integrovaného webservru určený pro tabulkové zobrazení řízených a měřených hodnot. | [25 empty] | POP
POP
|  | Hodnoty na webovém serveru přístupný v místě rozvaděče přes technologickou Wi-Fi generovanou regulátorem. | [25 empty] | POP | Hodnoty na webovém serveru přístupný v místě rozvaděče přes technologickou Wi-Fi generovanou regulátorem.
POP
|  | Komunikace: BACnet Secure Connect support as BACnet/SC hub | [25 empty] | POP
|  | PTP (B-BC profil, BTL certifikace) | [25 empty] | POP
Díl: | _3 | Dispečerské pracoviště - upgrade, doplnění |  |  |  | 0 |  | 0 |  | 0 |  | 0 |  | 0 |  | 0 |  |  |  |  | 0 | [6 empty] | DIL
16 | MaR-RS | Oživení a uvedení do provozu | hod | 35 |  | 0 |  | 0 |  | 0 | 21 | 0 | 0 | 0 | 0 | 0 |  | Vlastní | Indiv | 0 | 0 |  | Práce | Běžná |  |  |  | POL1_1
17 | MaR-RS | Stávající grafická centrála pro monitoring a správu budov pro integraci BACNet, regulátorů, třetích stran a ostatních podporovaných protokolů do centralizované softwarové platformy. | ks | 1 |  | 0 |  | 0 |  | 0 | 21 | 0 | 0 | 0 | 0 | 0 |  | Vlastní | Indiv | 0 | 0 |  | R-položka | Běžná |  |  |  | POL12_0
|  | Informace v reálném čase přes standardní webový prohlížeč a poskytuje funkce serveru:centrální správa dat, archivace, alarmování, grafické zobrazení, časové programy, správu databáze systému a integraci s ostatními softwarovými aplikacemi. | [25 empty] | POP | Informace v reálném čase přes standardní webový prohlížeč a poskytuje funkce serveru:centrální správa dat, archivace, alarmování, grafické zobrazení, časové programy, správu databáze systému a integraci s ostatními softwarovými aplikacemi.
|  | - Navýšení licence pro 1500 DB | [25 empty] | POP
|  | - Upgrade stávající cenrtály na nejnovější verzi | [25 empty] | POP
|  | - navýšení počtu uživatelů (5x) | [25 empty] | POP
18 | MaR-RS | Oblužný PC stanice, 16GB RAM, 1TB HDD, OS WIN11, klávesnice, myš, monitor 24" | ks | 1 |  | 0 |  | 0 |  | 0 | 21 | 0 | 0 | 0 | 0 | 0 |  | Vlastní | Indiv | 0 | 0 |  | R-položka | Běžná |  |  |  | POL12_0
19 | MaR-RS | Aplikační SW pro grafickou vizualizaci technologických zařízení - parametrizace dat | db | 280 |  | 0 |  | 0 |  | 0 | 21 | 0 | 0 | 0 | 0 | 0 |  | Vlastní | Indiv | 0 | 0 |  | R-položka | Běžná |  |  |  | POL12_0
20 | MaR-RS | Aplikační SW pro grafickou vizualizaci technologických zařízení - tvorba obrazovek | ks | 8 |  | 0 |  | 0 |  | 0 | 21 | 0 | 0 | 0 | 0 | 0 |  | Vlastní | Indiv | 0 | 0 |  | R-položka | Běžná |  |  |  | POL12_0
21 | MaR-RS | Instalace a zprovoznění dispčerského programu | ks | 1 |  | 0 |  | 0 |  | 0 | 21 | 0 | 0 | 0 | 0 | 0 |  | Vlastní | Indiv | 0 | 0 |  | R-položka | Běžná |  |  |  | POL12_0
22 | MaR-RS | Zaškolení obsluhy včetně návodu na obsluhu | hod | 15 |  | 0 |  | 0 |  | 0 | 21 | 0 | 0 | 0 | 0 | 0 |  | Vlastní | Indiv | 0 | 0 |  | R-položka | Běžná |  |  |  | POL12_1
Díl: | _4 | Polní instrumentace |  |  |  | 0 |  | 0 |  | 0 |  | 0 |  | 0 |  | 0 |  |  |  |  | 0 | [6 empty] | DIL
23 | MaR-SnTe | Snímač intenzity osvětlení, výstup 4…20mA, měřící rozsah min. 0…60000lx, IP54 | ks | 9 |  | 0 |  | 0 |  | 0 | 21 | 0 | 0 | 0 | 0 | 0 |  | Vlastní | Indiv | 0 | 0 |  | R-položka | Běžná |  |  |  | POL12_0
24 | MaR-SnTe | Snímač teploty kabelový 3m, -30…+150°C, NTC 10k | ks | 2 |  | 0 |  | 0 |  | 0 | 21 | 0 | 0 | 0 | 0 | 0 |  | Vlastní | Indiv | 0 | 0 |  | Specifikace | Běžná |  |  |  | POL3_0
25 | MaR-SnTeRH | Snímač teploty a rel. vlhkosti venkovní -30-+80°C/0…100%rH/ výstup 2x4…20mA, IP54 | ks | 13 |  | 0 |  | 0 |  | 0 | 21 | 0 | 0 | 0 | 0 | 0 |  | Vlastní | Indiv | 0 | 0 |  | Specifikace | Běžná |  |  |  | POL3_0
26 | MaR-SpZa | Plovákový spínač do akumulační nádrže | ks | 1 |  | 0 |  | 0 |  | 0 | 21 | 0 | 0 | 0 | 0 | 0 |  | Vlastní | Indiv | 0 | 0 |  | Specifikace | Běžná |  |  |  | POL3_0
Díl: | _5 | Rozváděče |  |  |  | 0 |  | 0 |  | 0 |  | 0 |  | 0 |  | 0 |  |  |  |  | 0 | [6 empty] | DIL
27 | 1DT1 | Skříňový rozvaděč oceloplechový MaR, krytí IP43/20, vybavený, 2. pole, v*š*h- 2000x1600x400, Pi 8kW,, , komplet vybaven | ks | 1 |  | 0 |  | 0 |  | 0 | 21 | 0 | 0 | 0 | 0 | 0 |  | Vlastní | Indiv | 0 | 0 |  | Specifikace | Běžná |  |  |  | POL3_0
28 | 2DT1 | Skříňový rozvaděč oceloplechový MaR, krytí IP43/20, vybavený, 2. pole, v*š*h- 2000x1600x400, Pi 8kW,, , komplet vybaven | ks | 1 |  | 0 |  | 0 |  | 0 | 21 | 0 | 0 | 0 | 0 | 0 |  | Vlastní | Indiv | 0 | 0 |  | Specifikace | Běžná |  |  |  | POL3_0
Díl: | _6 | Montážní materiál |  |  |  | 0 |  | 0 |  | 0 |  | 0 |  | 0 |  | 0 |  |  |  |  | 0 | [6 empty] | DIL
29 | MaR-MoMat | Vodič CYA 6 ž/z | m | 110 |  | 0 |  | 0 |  | 0 | 21 | 0 | 0 | 0 | 0 | 0 |  | Vlastní | Indiv | 0 | 0 |  | Práce | Běžná |  |  |  | POL1_1
30 | MaR-MoMat | Trubka pevná D25, PVC, vč. Úchytek | m | 175 |  | 0 |  | 0 |  | 0 | 21 | 0 | 0 | 0 | 0 | 0 |  | Vlastní | Indiv | 0 | 0 |  | R-položka | Běžná |  |  |  | POL12_0
31 | MaR-MoMat | Trubka ohebná D25, PVC | m | 140 |  | 0 |  | 0 |  | 0 | 21 | 0 | 0 | 0 | 0 | 0 |  | Vlastní | Indiv | 0 | 0 |  | R-položka | Běžná |  |  |  | POL12_0
32 | MaR-MoMat | Krabice rozvodná plastová, elektroinstalační | ks | 240 |  | 0 |  | 0 |  | 0 | 21 | 0 | 0 | 0 | 0 | 0 |  | Vlastní | Indiv | 0 | 0 |  | R-položka | Běžná |  |  |  | POL12_0
33 | MaR-MoMat | Tlačítko ovládání žaluzií, včetně zapuštěné instalační krabice | ks | 4 |  | 0 |  | 0 |  | 0 | 21 | 0 | 0 | 0 | 0 | 0 |  | Vlastní | Indiv | 0 | 0 |  | R-položka | Běžná |  |  |  | POL12_0
34 | MaR-MoMat | Příchytky kovové | ks | 230 |  | 0 |  | 0 |  | 0 | 21 | 0 | 0 | 0 | 0 | 0 |  | Vlastní | Indiv | 0 | 0 |  | R-položka | Běžná |  |  |  | POL12_0
35 | MaR-MoMat | Příchytky plastové | ks | 120 |  | 0 |  | 0 |  | 0 | 21 | 0 | 0 | 0 | 0 | 0 |  | Vlastní | Indiv | 0 | 0 |  | R-položka | Běžná |  |  |  | POL12_0
36 | MaR-MoMat | Závitové tyče | ks | 145 |  | 0 |  | 0 |  | 0 | 21 | 0 | 0 | 0 | 0 | 0 |  | Vlastní | Indiv | 0 | 0 |  | R-položka | Běžná |  |  |  | POL12_0
37 | MaR-MoMat | Podružný pomocný materiál, držáky, hmoždinky…) | ks | 1 |  | 0 |  | 0 |  | 0 | 21 | 0 | 0 | 0 | 0 | 0 |  | Vlastní | Indiv | 0 | 0 |  | R-položka | Běžná |  |  |  | POL12_0
38 | MaR-MoMat | Popisovací štítky na kabely | ks | 1140 |  | 0 |  | 0 |  | 0 | 21 | 0 | 0 | 0 | 0 | 0 |  | Vlastní | Indiv | 0 | 0 |  | R-položka | Běžná |  |  |  | POL12_0
39 | MaR-MoMat | Kabel slaboproudý stíněný, CU, 4x1 | m | 1480 |  | 0 |  | 0 |  | 0 | 21 | 0 | 0 | 0 | 0 | 0 |  | Vlastní | Indiv | 0 | 0 |  | R-položka | Běžná |  |  |  | POL12_0
40 | MaR-MoMat | Kabel slaboproudý stíněný, CU, 7x1 | m | 145 |  | 0 |  | 0 |  | 0 | 21 | 0 | 0 | 0 | 0 | 0 |  | Vlastní | Indiv | 0 | 0 |  | R-položka | Běžná |  |  |  | POL12_0
41 | MaR-MoMat | Kabel datový stíněný, CU, FTP | m | 430 |  | 0 |  | 0 |  | 0 | 21 | 0 | 0 | 0 | 0 | 0 |  | Vlastní | Indiv | 0 | 0 |  | R-položka | Běžná |  |  |  | POL12_0
42 | MaR-MoMat | Kabel silnoproudý, CU, 2x1,5 | m | 20 |  | 0 |  | 0 |  | 0 | 21 | 0 | 0 | 0 | 0 | 0 |  | Vlastní | Indiv | 0 | 0 |  | R-položka | Běžná |  |  |  | POL12_0
43 | MaR-MoMat | Kabel silnoproudý, CU, 3x1,5 | m | 190 |  | 0 |  | 0 |  | 0 | 21 | 0 | 0 | 0 | 0 | 0 |  | Vlastní | Indiv | 0 | 0 |  | R-položka | Běžná |  |  |  | POL12_0
44 | MaR-MoMat | Kabel silnoproudý, CU, 5x1,5 | m | 6800 |  | 0 |  | 0 |  | 0 | 21 | 0 | 0 | 0 | 0 | 0 |  | Vlastní | Indiv | 0 | 0 |  | R-položka | Běžná |  |  |  | POL12_0
45 | MaR-MoMat | Kabel silnoproudý, CU, 7x1,5 | m | 95 |  | 0 |  | 0 |  | 0 | 21 | 0 | 0 | 0 | 0 | 0 |  | Vlastní | Indiv | 0 | 0 |  | R-položka | Běžná |  |  |  | POL12_0
46 | MaR-MoMat | Kabel silnoproudý, CU, 12x1,5 | m | 135 |  | 0 |  | 0 |  | 0 | 21 | 0 | 0 | 0 | 0 | 0 |  | Vlastní | Indiv | 0 | 0 |  | R-položka | Běžná |  |  |  | POL12_0
47 | MaR-MoMat | Kabel slaboproudý stíněný, CU, 2x1 | m | 2840 |  | 0 |  | 0 |  | 0 | 21 | 0 | 0 | 0 | 0 | 0 |  | Vlastní | Indiv | 0 | 0 |  | R-položka | Běžná |  |  |  | POL12_0
48 | MaR-MoMat | Trubka ohebná do země D63, PVC, včetně fólie nad výkop | m | 35 |  | 0 |  | 0 |  | 0 | 21 | 0 | 0 | 0 | 0 | 0 |  | Vlastní | Indiv | 0 | 0 |  | Specifikace | Běžná |  |  |  | POL3_0
49 | MaR-MoMat | Svorkovnice | ks | 650 |  | 0 |  | 0 |  | 0 | 21 | 0 | 0 | 0 | 0 | 0 |  | Vlastní | Indiv | 0 | 0 |  | R-položka | Běžná |  |  |  | POL12_1
50 | MaR-MoMat | Kabelový elektroinstalační žlab 125/50 vč. víka, kolen a T-kusů | m | 280 |  | 0 |  | 0 |  | 0 | 21 | 0 | 0 | 0 | 0 | 0 |  | Vlastní | Indiv | 0 | 0 |  | R-položka | Běžná |  |  |  | POL12_1
51 | MaR-MoMat | Kabelový elektroinstalační žlab 62/50 vč. víka, kolen a T-kusů | m | 130 |  | 0 |  | 0 |  | 0 | 21 | 0 | 0 | 0 | 0 | 0 |  | Vlastní | Indiv | 0 | 0 |  | R-položka | Běžná |  |  |  | POL12_1
Díl: | _7 | Elektromontážní práce |  |  |  | 0 |  | 0 |  | 0 |  | 0 |  | 0 |  | 0 |  |  |  |  | 0 | [6 empty] | DIL
52 | MaR-Montaz | Vodič CYA 6 ž/z | m | 110 |  | 0 |  | 0 |  | 0 | 21 | 0 | 0 | 0 | 0 | 0 |  | Vlastní | Indiv | 0 | 0 |  | Práce | Běžná |  |  |  | POL1_1
53 | MaR-Montaz | Trubka pevná D25, PVC, vč. Úchytek | m | 175 |  | 0 |  | 0 |  | 0 | 21 | 0 | 0 | 0 | 0 | 0 |  | Vlastní | Indiv | 0 | 0 |  | R-položka | Běžná |  |  |  | POL12_0
54 | MaR-Montaz | Trubka ohebná D25, PVC | m | 140 |  | 0 |  | 0 |  | 0 | 21 | 0 | 0 | 0 | 0 | 0 |  | Vlastní | Indiv | 0 | 0 |  | R-položka | Běžná |  |  |  | POL12_0
55 | MaR-Montaz | Krabice rozvodná plastová, elektroinstalační | ks | 240 |  | 0 |  | 0 |  | 0 | 21 | 0 | 0 | 0 | 0 | 0 |  | Vlastní | Indiv | 0 | 0 |  | R-položka | Běžná |  |  |  | POL12_0
56 | MaR-Montaz | Tlačítko ovládání žaluzií, včetně zapuštěné instalační krabice | ks | 4 |  | 0 |  | 0 |  | 0 | 21 | 0 | 0 | 0 | 0 | 0 |  | Vlastní | Indiv | 0 | 0 |  | R-položka | Běžná |  |  |  | POL12_0
57 | MaR-Montaz | Příchytky kovové | ks | 230 |  | 0 |  | 0 |  | 0 | 21 | 0 | 0 | 0 | 0 | 0 |  | Vlastní | Indiv | 0 | 0 |  | R-položka | Běžná |  |  |  | POL12_0
58 | MaR-Montaz | Příchytky plastové | ks | 120 |  | 0 |  | 0 |  | 0 | 21 | 0 | 0 | 0 | 0 | 0 |  | Vlastní | Indiv | 0 | 0 |  | R-položka | Běžná |  |  |  | POL12_0
59 | MaR-Montaz | Závitové tyče | ks | 145 |  | 0 |  | 0 |  | 0 | 21 | 0 | 0 | 0 | 0 | 0 |  | Vlastní | Indiv | 0 | 0 |  | R-položka | Běžná |  |  |  | POL12_0
60 | MaR-Montaz | Podružný pomocný materiál, držáky, hmoždinky…) | ks | 1 |  | 0 |  | 0 |  | 0 | 21 | 0 | 0 | 0 | 0 | 0 |  | Vlastní | Indiv | 0 | 0 |  | R-položka | Běžná |  |  |  | POL12_0
61 | MaR-Montaz | Popisovací štítky na kabely | ks | 1140 |  | 0 |  | 0 |  | 0 | 21 | 0 | 0 | 0 | 0 | 0 |  | Vlastní | Indiv | 0 | 0 |  | R-položka | Běžná |  |  |  | POL12_0
62 | MaR-Montaz | Kabel slaboproudý stíněný, CU, 4x1 | m | 1480 |  | 0 |  | 0 |  | 0 | 21 | 0 | 0 | 0 | 0 | 0 |  | Vlastní | Indiv | 0 | 0 |  | R-položka | Běžná |  |  |  | POL12_0
63 | MaR-Montaz | Kabel slaboproudý stíněný, CU, 7x1 | m | 145 |  | 0 |  | 0 |  | 0 | 21 | 0 | 0 | 0 | 0 | 0 |  | Vlastní | Indiv | 0 | 0 |  | R-položka | Běžná |  |  |  | POL12_0
64 | MaR-Montaz | Kabel datový stíněný, CU, FTP | m | 430 |  | 0 |  | 0 |  | 0 | 21 | 0 | 0 | 0 | 0 | 0 |  | Vlastní | Indiv | 0 | 0 |  | R-položka | Běžná |  |  |  | POL12_0
65 | MaR-Montaz | Kabel silnoproudý, CU, 2x1,5 | m | 20 |  | 0 |  | 0 |  | 0 | 21 | 0 | 0 | 0 | 0 | 0 |  | Vlastní | Indiv | 0 | 0 |  | R-položka | Běžná |  |  |  | POL12_0
66 | MaR-Montaz | Kabel silnoproudý, CU, 3x1,5 | m | 190 |  | 0 |  | 0 |  | 0 | 21 | 0 | 0 | 0 | 0 | 0 |  | Vlastní | Indiv | 0 | 0 |  | R-položka | Běžná |  |  |  | POL12_0
67 | MaR-Montaz | Kabel silnoproudý, CU, 5x1,5 | m | 6800 |  | 0 |  | 0 |  | 0 | 21 | 0 | 0 | 0 | 0 | 0 |  | Vlastní | Indiv | 0 | 0 |  | R-položka | Běžná |  |  |  | POL12_0
68 | MaR-Montaz | Kabel silnoproudý, CU, 7x1,5 | m | 95 |  | 0 |  | 0 |  | 0 | 21 | 0 | 0 | 0 | 0 | 0 |  | Vlastní | Indiv | 0 | 0 |  | R-položka | Běžná |  |  |  | POL12_0
69 | MaR-Montaz | Kabel silnoproudý, CU, 12x1,5 | m | 135 |  | 0 |  | 0 |  | 0 | 21 | 0 | 0 | 0 | 0 | 0 |  | Vlastní | Indiv | 0 | 0 |  | R-položka | Běžná |  |  |  | POL12_0
70 | MaR-Montaz | Kabel slaboproudý stíněný, CU, 2x1 | m | 2840 |  | 0 |  | 0 |  | 0 | 21 | 0 | 0 | 0 | 0 | 0 |  | Vlastní | Indiv | 0 | 0 |  | R-položka | Běžná |  |  |  | POL12_0
71 | MaR-Montaz | Trubka ohebná do země D63, PVC, včetně fólie nad výkop | m | 35 |  | 0 |  | 0 |  | 0 | 21 | 0 | 0 | 0 | 0 | 0 |  | Vlastní | Indiv | 0 | 0 |  | Specifikace | Běžná |  |  |  | POL3_0
72 | MaR-Montaz | Montáž rozvaděče 1DT1 | ks | 1 |  | 0 |  | 0 |  | 0 | 21 | 0 | 0 | 0 | 0 | 0 |  | Vlastní | Indiv | 0 | 0 |  | R-položka | Běžná |  |  |  | POL12_1
73 | MaR-Montaz | Zapojení rozvaděče 1DT1 | ks | 1 |  | 0 |  | 0 |  | 0 | 21 | 0 | 0 | 0 | 0 | 0 |  | Vlastní | Indiv | 0 | 0 |  | R-položka | Běžná |  |  |  | POL12_1
74 | MaR-Montaz | Montáž rozvaděče 2DT1 | ks | 1 |  | 0 |  | 0 |  | 0 | 21 | 0 | 0 | 0 | 0 | 0 |  | Vlastní | Indiv | 0 | 0 |  | R-položka | Běžná |  |  |  | POL12_1
75 | MaR-Montaz | Zapojení rozvaděče 2DT1 | ks | 1 |  | 0 |  | 0 |  | 0 | 21 | 0 | 0 | 0 | 0 | 0 |  | Vlastní | Indiv | 0 | 0 |  | R-položka | Běžná |  |  |  | POL12_1
76 | MaR-Montaz | Montáž prvků MaR | ks | 25 |  | 0 |  | 0 |  | 0 | 21 | 0 | 0 | 0 | 0 | 0 |  | Vlastní | Indiv | 0 | 0 |  | R-položka | Běžná |  |  |  | POL12_1
77 | MaR-Montaz | Ukončení kabelů silnoproudých a sdělovacích | ks | 560 |  | 0 |  | 0 |  | 0 | 21 | 0 | 0 | 0 | 0 | 0 |  | Vlastní | Indiv | 0 | 0 |  | R-položka | Běžná |  |  |  | POL12_1
78 | MaR-Montaz | Svorkovnice | ks | 650 |  | 0 |  | 0 |  | 0 | 21 | 0 | 0 | 0 | 0 | 0 |  | Vlastní | Indiv | 0 | 0 |  | R-položka | Běžná |  |  |  | POL12_1
79 | MaR-Montaz | Kabelový elektroinstalační žlab 125/50 vč. víka, kolen a T-kusů | m | 280 |  | 0 |  | 0 |  | 0 | 21 | 0 | 0 | 0 | 0 | 0 |  | Vlastní | Indiv | 0 | 0 |  | R-položka | Běžná |  |  |  | POL12_1
80 | MaR-Montaz | Kabelový elektroinstalační žlab 62/50 vč. víka, kolen a T-kusů | m | 130 |  | 0 |  | 0 |  | 0 | 21 | 0 | 0 | 0 | 0 | 0 |  | Vlastní | Indiv | 0 | 0 |  | R-položka | Běžná |  |  |  | POL12_1
Díl: | _8 | Služby |  |  |  | 0 |  | 0 |  | 0 |  | 0 |  | 0 |  | 0 |  |  |  |  | 0 | [6 empty] | DIL
81 | MaR-Sluzby | Zaučení obsluhy | hod | 16 |  | 0 |  | 0 |  | 0 | 21 | 0 | 0 | 0 | 0 | 0 |  | Vlastní | Indiv | 0 | 0 |  | Práce | Běžná |  |  |  | POL1_1
82 | MaR-Sluzby | Oživení a uvedení do provozu 2DT1 | ks | 1 |  | 0 |  | 0 |  | 0 | 21 | 0 | 0 | 0 | 0 | 0 |  | Vlastní | Indiv | 0 | 0 |  | R-položka | Běžná |  |  |  | POL12_0
83 | MaR-Sluzby | Test 1:1 - Datové body - regulátory 2DT1 | DB | 170 |  | 0 |  | 0 |  | 0 | 21 | 0 | 0 | 0 | 0 | 0 |  | Vlastní | Indiv | 0 | 0 |  | R-položka | Běžná |  |  |  | POL12_0
84 | MaR-Sluzby | Oživení MODBUS TCP | ks | 4 |  | 0 |  | 0 |  | 0 | 21 | 0 | 0 | 0 | 0 | 0 |  | Vlastní | Indiv | 0 | 0 |  | R-položka | Běžná |  |  |  | POL12_0
85 | MaR-Sluzby | Test 1:1 - Datové body MODBUS TCP | DB | 80 |  | 0 |  | 0 |  | 0 | 21 | 0 | 0 | 0 | 0 | 0 |  | Vlastní | Indiv | 0 | 0 |  | R-položka | Běžná |  |  |  | POL12_0
86 | MaR-Sluzby | Výrobní dokumentace | ks | 1 |  | 0 |  | 0 |  | 0 | 21 | 0 | 0 | 0 | 0 | 0 |  | Vlastní | Indiv | 0 | 0 |  | R-položka | Běžná |  |  |  | POL12_0
87 | MaR-Sluzby | Doprava, vedení zakázky | soub. | 1 |  | 0 |  | 0 |  | 0 | 21 | 0 | 0 | 0 | 0 | 0 |  | Vlastní | Indiv | 0 | 0 |  | R-položka | Běžná |  |  |  | POL12_0
88 | MaR-Sluzby | Oživení a uvedení do provozu 1DT1 | ks | 3 |  | 0 |  | 0 |  | 0 | 21 | 0 | 0 | 0 | 0 | 0 |  | Vlastní | Indiv | 0 | 0 |  | R-položka | Běžná |  |  |  | POL12_0
89 | MaR-Sluzby | Test 1:1 - Datové body - regulátory 1DT1 | DB | 360 |  | 0 |  | 0 |  | 0 | 21 | 0 | 0 | 0 | 0 | 0 |  | Vlastní | Indiv | 0 | 0 |  | Specifikace | Běžná |  |  |  | POL3_0
90 | MaR-Sluzby | Revize elektro | ks | 1 |  | 0 |  | 0 |  | 0 | 21 | 0 | 0 | 0 | 0 | 0 |  | Vlastní | Indiv | 0 | 0 |  | R-položka | Běžná |  |  |  | POL12_1
91 | MaR-Sluzby | Koordinace s ostatními profesemi při realizaci | hod | 40 |  | 0 |  | 0 |  | 0 | 21 | 0 | 0 | 0 | 0 | 0 |  | Vlastní | Indiv | 0 | 0 |  | R-položka | Běžná |  |  |  | POL12_1
92 | MaR-Sluzby | Komplexní zkoušky, zkušební provoz - asistence technika | hod | 25 |  | 0 |  | 0 |  | 0 | 21 | 0 | 0 | 0 | 0 | 0 |  | Vlastní | Indiv | 0 | 0 |  | R-položka | Běžná |  |  |  | POL12_1
93 | MaR-Sluzby | Zednické výpomoci | hod | 20 |  | 0 |  | 0 |  | 0 | 21 | 0 | 0 | 0 | 0 | 0 |  | Vlastní | Indiv | 0 | 0 |  | R-položka | Běžná |  |  |  | POL12_1
94 | MaR-Sluzby | Dokumentace skutečného provedení | ks | 1 |  | 0 |  | 0 |  | 0 | 21 | 0 | 0 | 0 | 0 | 0 |  | Vlastní | Indiv | 0 | 0 |  | R-položka | Běžná |  |  |  | POL12_1
[26 empty] | 12 | 21 | DPH
| Celkem |  |  |  |  | 0 | [19 empty] | 0 | 0 | SUM
JKSO:
| 801.3 | Budovy pro výuku a výchovu | [25 empty] | JKSO
| 693 m3 | svislá nosná konstrukce zděná z cihel,tvárnic, bloků | [25 empty] | JKSOChar
JKSOAkce
END
Note on S6: Jedná se o informaci, zda se jedná o položku, která je do rozpočtu zadána z cenové soustavy RTS, nebo vlastní.
Note on T6: Jedná se o název CÚ, která je zadána u položky rozpočtu

## SO 01-02 01-01 Pol
Položkový soupis prací a dodávek | [27 empty] | #TypZaznamu#
S: | SS25-09-1Z | Stavební úpravy objektu botanická zahrada PřF OU - skleníky | [25 empty] | STA
O: | SO 01-02 | Objekt zázemí botanické zahrady - Výzva č.02023-ERDF výzva pro VŠ kvalita - NN | [22 empty] | STA |  |  | OBJ
R: | 01-01 | D.1.1.b Architektonicko-stavební řešení | [25 empty] | ROZ
P.č. | Číslo položky | Název položky | MJ | Množství | Cena / MJ | Celkem | Dodávka | Dodávka celk. | Montáž | Montáž celk. | DPH | Cena s DPH | Hmotnost / MJ | Hmotnost celk.(t) | Dem. hmotnost / MJ | Dem. hmotnost celk.(t) | Ceník | Cen. soustava / platnost | Cenová úroveň | Nhod / MJ | Nhod celk. | Dodavatel | Typ položky | Stav položky
Díl: | 1 | Zemní práce |  |  |  | 0 |  | 0 |  | 0 |  | 0 |  | 0 |  | 0 |  |  |  |  | 179.9 | [6 empty] | DIL
1 | 131201111R00 | Hloubení nezapažených jam a zářezů do 100 m3, v hornině 3, hloubení strojně | m3 | 90.9806 |  | 0 |  | 0 |  | 0 | 21 | 0 | 0 | 0 | 0 | 0 | 800-1 | RTS 25/ II | RTS 25/ I | 0.12 | 10.92 |  | Práce | Běžná |  |  |  | POL1_
|  | kromě zářezů se šikmými stěnami pro podzemní vedení, s urovnáním dna do předepsaného profilu a spádu, s případným nutným přemístěním ve výkopišti a dále buď s přemístěním výkopku na přilehlém terénu na vzdálenost do 3 m od okraje jámy nebo s naložením na dopravní prostředek, | [25 empty] | SPI |  | kromě zářezů se šikmými stěnami pro podzemní vedení, s urovnáním dna do předepsaného profilu a spádu, s případným nutným přemístěním ve výkopišti a dále buď s přemístěním výkopku na přilehlém terénu na vzdálenost do 3 m od okraje jámy nebo s naložením na dopravní prostředek,
|  | v místě opěrných zdí k+0,536(+1,035)/-0,9 : (3,167+1,947)/2*((0,912+0,758)/2*(1,436+1,935)/2)/2 |  | 1.7994 | [23 empty] | VV | 0
|  | k+1,035(+1,248)/-0,9 : (6,818+6)/2*(0,912*(1,935+2,148)/2)/2 |  | 5.9663 | [23 empty] | VV | 0
|  | k+1,248(+1,405)/-0,6 : 6,45*(0,912*(2,005+1,848)/2)/2 |  | 5.6662 | [23 empty] | VV | 0
|  | k+1,405(+1,725)/-0,3 : 5,75*(0,912*(1,705+2,025)/2)/2 |  | 4.89 | [23 empty] | VV | 0
|  | k+1,013(+1,031)/-0,3 : 5,75*(0,603*(1,331+1,313)/2)/2 |  | 2.2919 | [23 empty] | VV | 0
|  | k+1,031(+0,763)/-0,9 : 6,45*(0,603*(1,931+1,663)/2)/2 |  | 3.4946 | [23 empty] | VV | 0
|  | k+0,763(+0,536)/-0,9 : 6,13*(0,758*(1,663+1,436)/2)/2 |  | 3.5999 | [23 empty] | VV | 0
|  | celková figura 11/-1,25 : 0,5*0,5*1,25 |  | 0.3125 | [23 empty] | VV | 0
|  | celková figura 12/-0,3 : 1,95*5,75*(1,705+2,025+1,313+1,331)/4 |  | 17.8671 | [23 empty] | VV | 0
|  | celková figura 13/-0,6 : 1,95*6,45*(1,848+2,005+1,631+1,363)/4 |  | 21.5295 | [23 empty] | VV | 0
|  | celková figura 14/-0,9 : 1,95*6,73*(1,935+2,148+1,663+1,436)/4 |  | 23.5632 | [23 empty] | VV | 0
2 | 131201112R00 | Hloubení nezapažených jam a zářezů do 1000 m3, v hornině 3, hloubení strojně | m3 | 149.9154 |  | 0 |  | 0 |  | 0 | 21 | 0 | 0 | 0 | 0 | 0 | 800-1 | RTS 25/ II | RTS 25/ I | 0.106 | 15.89 |  | Práce | Běžná |  |  |  | POL1_
|  | kromě zářezů se šikmými stěnami pro podzemní vedení, s urovnáním dna do předepsaného profilu a spádu, s případným nutným přemístěním ve výkopišti a dále buď s přemístěním výkopku na přilehlém terénu na vzdálenost do 3 m od okraje jámy nebo s naložením na dopravní prostředek, | [25 empty] | SPI |  | kromě zářezů se šikmými stěnami pro podzemní vedení, s urovnáním dna do předepsaného profilu a spádu, s případným nutným přemístěním ve výkopišti a dále buď s přemístěním výkopku na přilehlém terénu na vzdálenost do 3 m od okraje jámy nebo s naložením na dopravní prostředek,
|  | objekt zázemí k+0,82(+0,97)/-0,9 : (7,8+5,8)/2*(0,945*(1,72+1,879)/2)/2 |  | 5.7818 | [23 empty] | VV | 0
|  | k+0,979(+0,863)/-0,9 : 2,3*(0,9*(1,879+1,763)/2)/2 |  | 1.8847 | [23 empty] | VV | 0
|  | k+0,863(-0,161)/-0,9 : (12,8+12,4)/2*((0,9+0,5)/2*(1,763+0,739)/2)/2 |  | 5.5169 | [23 empty] | VV | 0
|  | k-0,161(-0,768)/-1,5 : (7+6,2)/2*((0,55+0,3)/2*(1,339+0,732)/2)/2 |  | 1.4523 | [23 empty] | VV | 0
|  | k-0,768(-0,685)/-1,5 : 1*(0,3*(0,732+0,815)/2)/2 |  | 0.11603 | [23 empty] | VV | 0
|  | k-0,685(-0,802)/-1,5 : (3+3,5)/2*(0,4*(0,815+0,698)/2)/2 |  | 0.49173 | [23 empty] | VV | 0
|  | k-0,802(-1,092)/-1,75 : ((5,3+5,2)/2*((0,55+0,45)/2*(0,948+0,658)/2)/2)*2 |  | 2.1079 | [23 empty] | VV | 0
|  | k-1,092(-1,312)/-2 : ((3,8+3,7)/2*((0,4+0,8)/2*(0,908+0,688)/2)/2)*2 |  | 1.7955 | [23 empty] | VV | 0
|  | k-1,312(-1,464)/-2,2 : 2*(0,43*(0,736+0,888)/2)/2 |  | 0.34916 | [23 empty] | VV | 0
|  | k-1,464(-1,607)/-2,45 : 1,75*(0,43*(0,843+0,986)/2)/2 |  | 0.34408 | [23 empty] | VV | 0
|  | k-1,607(-1,861)/-2,7 : (3,5+2,35)/2*(0,43*(0,89+10,93)/2)/2 |  | 3.7167 | [23 empty] | VV | 0
|  | k-1,861(-1,897)/-2,7 : (3+2,2)/2*(0,402*(0,89+0,803)/2)/2 |  | 0.44238 | [23 empty] | VV | 0
|  | k-1,897(-1,582)/-2,7 : (3,5+2,35)*(0,45*(1,118+0,803)/2)/2 |  | 1.2643 | [23 empty] | VV | 0
|  | k-1,582(-1,474)/-2,45 : (3+2,8)/2*(0,45*(0,976+0,868)/2)/2 |  | 0.60161 | [23 empty] | VV | 0
|  | k-1,617(-0,969)/-1,65 : 3,3*0,5*0,681/2 |  | 0.56183 | [23 empty] | VV | 0
|  | k-0,969(-0,778)/-1,4 : 1,8*(0,3*(0,622+0,43)/2)/2 |  | 0.14202 | [23 empty] | VV | 0
|  | k-0,778(-0,678)/-1,15 : 1,5*(0,3*(0,372+0,472)/2)/2 |  | 0.09495 | [23 empty] | VV | 0
|  | k-0,678(-0,458)/-0,9 : (6,7+6,4)/2*(0,3*(0,442+0,222)/2)/2 |  | 0.32619 | [23 empty] | VV | 0
|  | k-0,458(-0,449)/-0,9 : (1,2+1,6)/2*(0,35*(0,451+0,442)/2)/2 |  | 0.10939 | [23 empty] | VV | 0
|  | celková figura 1k+0,82(+0,979)(+0,863)(-0,161)(-0,341)/-0,62 : (1,65*5,9+12*6,9)*(0,279+0,459+1,483+1,599+1,44)/5 |  | 97.3468 | [23 empty] | VV | 0
|  | k-0,9/-0,62 : (8,4+2,32)*2*0,15*0,28/2 |  | 0.45024 | [23 empty] | VV | 0
|  | k-0,161(-0,768)(-0,685)(-0,458)(-0,449)(-0,341)/-0,62 : ((6,7*9,2+5,775*0,75)-(2,78*3))*(0,279+0,171+0,162+0,065+0,148+0,459)/6 |  | 12.3331 | [23 empty] | VV | 0
|  | k-1,25/-0,62 : (4,23*0,4*0,63/2)+(1,4*0,3*0,63/2) |  | 0.66528 | [23 empty] | VV | 0
|  | k-0,9/-62 : (4,23+2,32)*0,2*0,28/2 |  | 0.1834 | [23 empty] | VV | 0
|  | ((1,115+1,91)*0,265*0,28/2)+(1,115+1,91)*0,115*0,28/2 |  | 0.16093 | [23 empty] | VV | 0
|  | k-0,685(-0,802)(-0,678)(-0,458)/-0,62 : (3,5+1,8+3,5+7)/4*6*(0,162+0,058+0,182+0,182+0,065)/5 |  | 3.0763 | [23 empty] | VV | 0
|  | celková figura 2 k -0,541/-0,95 : 2,78*3*0,409 |  | 3.4111 | [23 empty] | VV | 0
|  | celková figura 3 k -0,802(-1,092)/-1,75 : 5,09*1,9*(0,948+0,658)/2 |  | 7.7658 | [23 empty] | VV | 0
|  | celková figura 4 k -1,092(-1,312)/-2 : (3,7*1,8+1,9*1)*(0,908+0,688)/2 |  | 6.8309 | [23 empty] | VV | 0
|  | celková figura 5 k-1,474(-1,428)(-1,617)(-0,969)/-1,65 : (2,725*1,8+1,8*2,1)*(0,681+0,033+0,222+0,176)/4 |  | 2.4144 | [23 empty] | VV | 0
|  | celková figura 6 k-1,312(-1,464)(-1,474)/-2,2 : (1,92*1,6+1,3*0,6)*(0,726+0,736+0,888)/3 |  | 3.0174 | [23 empty] | VV | 0
|  | celková figura 7 k-1,464(-1,607)(-1,582)(-1,474)/-2,45 : 1,75*2,2*(0,976+0,868+0,843) |  | 10.345 | [23 empty] | VV | 0
|  | celková figura 8 k-1,607(-1,861)(-1,897)(-1,582)/-2,7 : 2,35*2,2*(1,118+0,803+0,839+1,093)/4 |  | 4.98 | [23 empty] | VV | 0
|  | celková figura 9 k-1,474(-1,48)(-1,428)/- 2,18 : 1,32*1*(0,72+0,7+0,706)/3 |  | 0.93544 | [23 empty] | VV | 0
|  | Mezisoučet |  | 181.0154 | [23 empty] | VV | 1
|  | Začátek provozního součtu | [25 empty] | VV
|  | zázemí, čv.01, bour. práce 01 : ((5,19+16,98+3,92+3,905*2+12,715*2)*0,35+(6,7+0,35)*0,5+3,905*0,365+(3,905+3,6+1)*0,32+(10,8+1,6+0,5)*0,3)*0,9 |  | 29.0767 | [23 empty] | VV | 2
|  | ((1+0,8+4,6)*0,25+1,6*0,375)*0,9 |  | 1.98 | [23 empty] | VV | 2
|  | Konec provozního součtu | [25 empty] | VV
|  | odpočet vybouraných stávajících základů : -31,1 |  | -31.1 | [23 empty] | VV | 0
|  | Mezisoučet |  | -31.1 | [23 empty] | VV | 1
3 | 132301111R00 | Hloubení rýh šířky do 60 cm do 100 m3, v hornině 4, hloubení strojně | m3 | 24.337 |  | 0 |  | 0 |  | 0 | 21 | 0 | 0 | 0 | 0 | 0 | 800-1 | RTS 25/ II | RTS 25/ I | 0.39 | 9.49 |  | Práce | Běžná |  |  |  | POL1_
|  | zapažených i nezapažených s urovnáním dna do předepsaného profilu a spádu, s přehozením výkopku na přilehlém terénu na vzdálenost do 3 m od podélné osy rýhy nebo s naložením výkopku na dopravní prostředek. | [25 empty] | SPI |  | zapažených i nezapažených s urovnáním dna do předepsaného profilu a spádu, s přehozením výkopku na přilehlém terénu na vzdálenost do 3 m od podélné osy rýhy nebo s naložením výkopku na dopravní prostředek.
|  | objekt zázemí -dílčí figura 14/550 k-0,9/-1,45 : 11,4*0,6*0,55 |  | 3.762 | [23 empty] | VV | 0
|  | 15/550 k-1,25/-1,8 : 5,2*0,6*0,55 |  | 1.716 | [23 empty] | VV | 0
|  | 16/550 k- 1,25/-1,8 : 1,6*0,6*0,55 |  | 0.528 | [23 empty] | VV | 0
|  | 17/550 k-1,25/-1,8 : 0,55*0,6*0,55 |  | 0.1815 | [23 empty] | VV | 0
|  | 18/550 k-1,5/-2,050 : 3,5*0,6*0,55 |  | 1.155 | [23 empty] | VV | 0
|  | 19/550 k-1,75/-2,3 : 5,09*0,6*0,55 |  | 1.6797 | [23 empty] | VV | 0
|  | 20/550 k-2/-2,55 : (2,425+0,6)*0,6*0,55 |  | 0.99825 | [23 empty] | VV | 0
|  | 21/550 k-2/-2,55 : 1,6*0,6*0,55 |  | 0.528 | [23 empty] | VV | 0
|  | 22+23/550 k-1,65/-2,2 : (3,3+1,55)*0,6*0,55 |  | 1.6005 | [23 empty] | VV | 0
|  | 24/550 k-1,4/-1,95 : 1,5*0,6*0,55 |  | 0.495 | [23 empty] | VV | 0
|  | 25/550 k-1,15/-1,7 : 1,5*0,6*0,55 |  | 0.495 | [23 empty] | VV | 0
|  | 26+27/550 k-0,9/-1,45 : (7,5+0,55)*0,6*0,55 |  | 2.6565 | [23 empty] | VV | 0
|  | 28/550 k-1,2/-1,75 : 1,75*0,6*0,55 |  | 0.5775 | [23 empty] | VV | 0
|  | 29/550 k-1,2/-1,75 : 4,75*0,6*0,55 |  | 1.5675 | [23 empty] | VV | 0
|  | 30/550 k-1,2/-1,75 : 3,8*(0,6+0,5)/2*0,55 |  | 1.1495 | [23 empty] | VV | 0
|  | 31/550 k-1,2/-1,75 : 11,4*0,6*0,55 |  | 3.762 | [23 empty] | VV | 0
|  | 32/550 k-1,2(-0,9)/-1,75 : 1,4*0,6*0,55 |  | 0.462 | [23 empty] | VV | 0
|  | 33/550 k-0,9/-1,45 : 2,6*0,6*0,55 |  | 0.858 | [23 empty] | VV | 0
|  | 36+39/550 k-1,2/-1,75 : (0,3*0,5*0,55)*2 |  | 0.165 | [23 empty] | VV | 0
4 | 132301210R00 | Hloubení rýh šířky přes 60 do 200 cm do 50 m3, v hornině 4, hloubení strojně | m3 | 16.9919 |  | 0 |  | 0 |  | 0 | 21 | 0 | 0 | 0 | 0 | 0 | 800-1 | RTS 25/ II | RTS 25/ I | 0.49 | 8.33 |  | Práce | Běžná |  |  |  | POL1_
|  | zapažených i nezapažených, s urovnáním dna do předepsaného profilu a spádu, s případně nutným přehozením výkopku na vzdálenost do 3 m ve výkopišti, s přehozením výkopku na přilehlém terénu na vzdálenost do 5 m od podélné osy rýhy nebo s naložením výkopku na dopravní prostředek. | [25 empty] | SPI |  | zapažených i nezapažených, s urovnáním dna do předepsaného profilu a spádu, s případně nutným přehozením výkopku na vzdálenost do 3 m ve výkopišti, s přehozením výkopku na přilehlém terénu na vzdálenost do 5 m od podélné osy rýhy nebo s naložením výkopku na dopravní prostředek.
|  | objekt zázemí - dílčí figura34/550 k-0,9/-1,45 : 6,1*0,9*0,55 |  | 3.0195 | [23 empty] | VV | 0
|  | 35/550 k-0,9/-1,45 : 1,8*0,9*0,55 |  | 0.891 | [23 empty] | VV | 0
|  | 37/550 k-0,9/-1,45 : 7,7*0,9*0,55 |  | 3.8115 | [23 empty] | VV | 0
|  | 38+41/550 k-0,95/-1,45 : (2,78*0,9*0,55)*2 |  | 2.7522 | [23 empty] | VV | 0
|  | 39/550 k-0,95/-1,45 : 1,1*0,9*0,55 |  | 0.5445 | [23 empty] | VV | 0
|  | 40/550 k-0,95/-1,45 : 1,1*0,8*0,55 |  | 0.484 | [23 empty] | VV | 0
|  | 56/350 k-0,9/-1,25 : 5,2*0,75*0,35 |  | 1.365 | [23 empty] | VV | 0
|  | Mezisoučet |  | 12.8677 | [23 empty] | VV | 1
|  | opěrná stěna - dílčí figura 57/300 k-0,3/-0,6 : 5,45*0,75*0,3 |  | 1.2263 | [23 empty] | VV | 0
|  | 58/300 k-0,6/-0,9 : 6,45*0,75*0,3 |  | 1.4512 | [23 empty] | VV | 0
|  | 60/300 k-0,9/-1,2 : 6,43*0,75*0,3 |  | 1.4467 | [23 empty] | VV | 0
|  | Mezisoučet |  | 4.1242 | [23 empty] | VV | 1
5 | 133201101R00 | Hloubení šachet v hornině 3 do 100 m3 | m3 | 0.673 |  | 0 |  | 0 |  | 0 | 21 | 0 | 0 | 0 | 0 | 0 | 800-1 | RTS 25/ II | RTS 25/ I | 3.131 | 2.11 |  | Práce | Běžná |  |  |  | POL1_
|  | zapažených i nezapažených se svislým přemístění výkopku a urovnáním dna do předepsaného profilu a spádu, s případným nutným přemístěním výkopku ve výkopišti, s přehozením výkopku na přilehlém terénu na vzdálenost do 5 m od hrany šachty nebo s naložením na dopravní prostředek, | [25 empty] | SPI |  | zapažených i nezapažených se svislým přemístění výkopku a urovnáním dna do předepsaného profilu a spádu, s případným nutným přemístěním výkopku ve výkopišti, s přehozením výkopku na přilehlém terénu na vzdálenost do 5 m od hrany šachty nebo s naložením na dopravní prostředek,
|  | objekt - zázemí celková figura 61 k+0,979/-0,4 : 0,5*0,5*1,379 |  | 0.34475 | [23 empty] | VV | 0
|  | celková figura 11 k+1,013/-0,3 : 0,5*0,5*1,313 |  | 0.32825 | [23 empty] | VV | 0
6 | 139601101R00 | Ruční výkop jam, rýh a šachet v horninách 1 a 2 | m3 | 12.6776 |  | 0 |  | 0 |  | 0 | 21 | 0 | 0 | 0 | 0 | 0 | 800-1 | RTS 25/ II | RTS 25/ I | 2.335 | 29.6 |  | Práce | Běžná |  |  |  | POL1_
|  | s přehozením na vzdálenost do 5 m nebo s naložením na ruční dopravní prostředek | [25 empty] | SPI
|  | ruční dočištění - dílčí figura 14/550 k-0,9/-1,45 : 11,4*0,6*0,15 |  | 1.026 | [23 empty] | VV | 0
|  | 15/550 k-1,25/-1,8 : 5,2*0,6*0,15 |  | 0.468 | [23 empty] | VV | 0
|  | 16/550 k- 1,25/-1,8 : 1,6*0,6*0,15 |  | 0.144 | [23 empty] | VV | 0
|  | 17/550 k-1,25/-1,8 : 0,55*0,6*0,15 |  | 0.0495 | [23 empty] | VV | 0
|  | 18/550 k-1,5/-2,050 : 3,5*0,6*0,15 |  | 0.315 | [23 empty] | VV | 0
|  | 19/550 k-1,75/-2,3 : 5,09*0,6*0,15 |  | 0.4581 | [23 empty] | VV | 0
|  | 20/550 k-2/-2,55 : (2,425+0,6)*0,6*0,15 |  | 0.27225 | [23 empty] | VV | 0
|  | 21/550 k-2/-2,55 : 1,6*0,6*0,15 |  | 0.144 | [23 empty] | VV | 0
|  | 22+23/550 k-1,65/-2,2 : (3,3+1,55)*0,6*0,15 |  | 0.4365 | [23 empty] | VV | 0
|  | 24/550 k-1,4/-1,95 : 1,5*0,6*0,15 |  | 0.135 | [23 empty] | VV | 0
|  | 25/550 k-1,15/-1,7 : 1,5*0,6*0,15 |  | 0.135 | [23 empty] | VV | 0
|  | 26+27/550 k-0,9/-1,45 : (7,5+0,55)*0,6*0,15 |  | 0.7245 | [23 empty] | VV | 0
|  | 28/550 k-1,2/-1,75 : 1,75*0,6*0,15 |  | 0.1575 | [23 empty] | VV | 0
|  | 29/550 k-1,2/-1,75 : 4,75*0,6*0,15 |  | 0.4275 | [23 empty] | VV | 0
|  | 30/550 k-1,2/-1,75 : 3,8*(0,6+0,5)/2*0,15 |  | 0.3135 | [23 empty] | VV | 0
|  | 31/550 k-1,2/-1,75 : 11,4*0,6*0,15 |  | 1.026 | [23 empty] | VV | 0
|  | 32/550 k-1,2(-0,9)/-1,75 : 1,4*0,6*0,15 |  | 0.126 | [23 empty] | VV | 0
|  | 33/550 k-0,9/-1,45 : 2,6*0,6*0,15 |  | 0.234 | [23 empty] | VV | 0
|  | 36+39/550 k-1,2/-1,75 : (0,3*0,5*0,15)*2 |  | 0.045 | [23 empty] | VV | 0
|  | Mezisoučet |  | 6.6373 | [23 empty] | VV | 1
|  | ruční dočištění - objekt zázemí - dílčí figura34/550 k-0,9/-1,45 : 6,1*0,9*0,15 |  | 0.8235 | [23 empty] | VV | 0
|  | 35/550 k-0,9/-1,45 : 1,8*0,9*0,15 |  | 0.243 | [23 empty] | VV | 0
|  | 37/550 k-0,9/-1,45 : 7,7*0,9*0,15 |  | 1.0395 | [23 empty] | VV | 0
|  | 38+41/550 k-0,95/-1,45 : (2,78*0,9*0,15)*2 |  | 0.7506 | [23 empty] | VV | 0
|  | 39/550 k-0,95/-1,45 : 1,1*0,9*0,15 |  | 0.1485 | [23 empty] | VV | 0
|  | 40/550 k-0,95/-1,45 : 1,1*0,8*0,15 |  | 0.132 | [23 empty] | VV | 0
|  | 56/350 k-0,9/-1,25 : 5,2*0,75*0,15 |  | 0.585 | [23 empty] | VV | 0
|  | Mezisoučet |  | 3.7221 | [23 empty] | VV | 1
|  | ruční dočištění - opěrná stěna - dílčí figura 57/300 k+0/-0,3 : 1,033*0,75*0,15 |  | 0.11621 | [23 empty] | VV | 0
|  | 58/300 k-0,300/-0,6 : 6,004*0,75*0,15 |  | 0.67545 | [23 empty] | VV | 0
|  | 59/300 k-0,6/-0,9 : 6,751*0,75*0,15 |  | 0.75949 | [23 empty] | VV | 0
|  | 60/300 k-0,9/-1,2 : 6,818*0,75*0,15 |  | 0.76703 | [23 empty] | VV | 0
|  | Mezisoučet |  | 2.3182 | [23 empty] | VV | 1
7 | 161101101R00 | Svislé přemístění výkopku z horniny 1 až 4, při hloubce výkopu přes 1 do 2,5 m | m3 | 144.3028 |  | 0 |  | 0 |  | 0 | 21 | 0 | 0 | 0 | 0 | 0 | 800-1 | RTS 25/ II | RTS 25/ I | 0.35 | 50.51 |  | Práce | Běžná |  |  |  | POL1_
|  | bez naložení do dopravní nádoby, ale s vyprázdněním dopravní nádoby na hromadu nebo na dopravní prostředek, | [25 empty] | SPI |  | bez naložení do dopravní nádoby, ale s vyprázdněním dopravní nádoby na hromadu nebo na dopravní prostředek,
|  | Odkaz na mn. položky pořadí 1 : 90,98063 |  | 90.9806 | [23 empty] | VV | 5
|  | Odkaz na mn. položky pořadí 2 : 149,91538*0,08 |  | 11.9932 | [23 empty] | VV | 5
|  | Odkaz na mn. položky pořadí 3 : 24,33695 |  | 24.337 | [23 empty] | VV | 5
|  | Odkaz na mn. položky pořadí 4 : 16,99195 |  | 16.9919 | [23 empty] | VV | 5
8 | 162301101R00 | Vodorovné přemístění výkopku z horniny 1 až 4, na vzdálenost přes 50 do 500 m | m3 | 381.552 |  | 0 |  | 0 |  | 0 | 21 | 0 | 0 | 0 | 0 | 0 | 800-1 | RTS 25/ II | RTS 25/ I | 0.01 | 3.82 |  | Práce | Běžná |  |  |  | POL1_
|  | po suchu, bez naložení výkopku, avšak se složením bez rozhrnutí, zpáteční cesta vozidla. | [25 empty] | SPI
|  | Odkaz na mn. položky pořadí 12 : 157,41696*2 |  | 314.8339 | [23 empty] | VV | 5
|  | Odkaz na mn. položky pořadí 11 : 33,35905*2 |  | 66.7181 | [23 empty] | VV | 5
9 | 162701105R00 | Vodorovné přemístění výkopku z horniny 1 až 4, na vzdálenost přes 9 000 do 10 000 m | m3 | 104.7995 |  | 0 |  | 0 |  | 0 | 21 | 0 | 0 | 0 | 0 | 0 | 800-1 | RTS 25/ II | RTS 25/ I | 0.011 | 1.15 |  | Práce | Běžná |  |  |  | POL1_
|  | po suchu, bez naložení výkopku, avšak se složením bez rozhrnutí, zpáteční cesta vozidla. | [25 empty] | SPI
|  | Odkaz na mn. položky pořadí 1 : 90,98063 |  | 90.9806 | [23 empty] | VV | 5
|  | Odkaz na mn. položky pořadí 2 : 149,91536 |  | 149.9154 | [23 empty] | VV | 5
|  | Odkaz na mn. položky pořadí 3 : 24,33695 |  | 24.337 | [23 empty] | VV | 5
|  | Odkaz na mn. položky pořadí 4 : 16,99195 |  | 16.9919 | [23 empty] | VV | 5
|  | Odkaz na mn. položky pořadí 5 : 0,67300 |  | 0.673 | [23 empty] | VV | 5
|  | Odkaz na mn. položky pořadí 6 : 12,67763 |  | 12.6776 | [23 empty] | VV | 5
|  | Odkaz na mn. položky pořadí 12 : 157,41695*-1 |  | -157.417 | [23 empty] | VV | 5
|  | Odkaz na mn. položky pořadí 11 : 33,35905*-1 |  | -33.3591 | [23 empty] | VV | 5
10 | 167101102R00 | Nakládání, skládání, překládání neulehlého výkopku nakládání výkopku přes 100 m3, z horniny 1 až 4 | m3 | 190.776 |  | 0 |  | 0 |  | 0 | 21 | 0 | 0 | 0 | 0 | 0 | 800-1 | RTS 25/ II | RTS 25/ I | 0.053 | 10.11 |  | Práce | Běžná |  |  |  | POL1_
|  | Odkaz na mn. položky pořadí 12 : 157,41695 |  | 157.417 | [23 empty] | VV | 5
|  | Odkaz na mn. položky pořadí 11 : 33,35905 |  | 33.3591 | [23 empty] | VV | 5
11 | 171201101R00 | Uložení sypaniny do násypů nezhutněných | m3 | 33.3591 |  | 0 |  | 0 |  | 0 | 21 | 0 | 0 | 0 | 0 | 0 | 800-1 | RTS 25/ II | RTS 25/ I | 0.03 | 1 |  | Práce | Běžná |  |  |  | POL1_
|  | Uložení sypaniny do násypů nebo na skládku s rozprostřením sypaniny ve vrstvách a s hrubým urovnáním. | [25 empty] | POP |  | Uložení sypaniny do násypů nebo na skládku s rozprostřením sypaniny ve vrstvách a s hrubým urovnáním.
|  | v místě venkovního schodiště k-1,33/-0,33 pod chodníkem : 2,525*4,85*1 |  | 12.2462 | [23 empty] | VV | 0
|  | -0,0,02(-0,98)/-1,65-(-1,33) : 6,3*2,8*(1,63+0,35)/2 |  | 17.4636 | [23 empty] | VV | 0
|  | u Z34 : 3,041*1,5*0,8 |  | 3.6492 | [23 empty] | VV | 0
12 | 174101101R00 | Zásyp sypaninou se zhutněním jam, šachet, rýh nebo kolem objektů v těchto vykopávkách | m3 | 157.417 |  | 0 |  | 0 |  | 0 | 21 | 0 | 0 | 0 | 0 | 0 | 800-1 | RTS 25/ II | RTS 25/ I | 0.202 | 31.8 |  | Práce | Běžná |  |  |  | POL1_
|  | z jakékoliv horniny s uložením výkopku po vrstvách, | [25 empty] | SPI
|  | včetně strojního přemístění materiálu pro zásyp ze vzdálenosti do 10 m od okraje zásypu | [25 empty] | POP
|  | v místě opěrných zdí OP3 k+0,536(+1,035)/-0,9 vnější strana : (3,167+1,947)/2*((0,912+0,758)/2*(1,436+1,935)/2)/2 |  | 1.7994 | [23 empty] | VV | 0
|  | k+1,035(+1,242)/-0,9 : (6,818+6)/2*(0,912*(1,935+2,142)/2)/2 |  | 5.9575 | [23 empty] | VV | 0
|  | k+1,242(+1,156)/-0,6 : 6,751*(0,912*(2,842+1,756)/2)/2 |  | 7.0774 | [23 empty] | VV | 0
|  | k+1,156(+1,683)/-0,3 : 6,004*(0,912*(1,456+1,938)/2)/2 |  | 4.6461 | [23 empty] | VV | 0
|  | k+1,688(+1,798)/+0 : 1,033*(0,6*(1,668+1,798)/2)/2 |  | 0.53706 | [23 empty] | VV | 0
|  | z vnitřní strany k+0(-0,6)(-0,9) : 20,531*(1,1+0,9)/2*0,55 |  | 11.292 | [23 empty] | VV | 0
|  | odpočet štěrk : -((5,75+6,45+6,13)*(0,8+1,1)/2*0,3) |  | -5.2241 | [23 empty] | VV | 0
|  | Mezisoučet |  | 26.0854 | [23 empty] | VV | 1
|  | v místě opěrné zdi schodiště OP1 z vnější strany k-0,9 : 7,6*(0,9+1,6)/2*1,5 |  | 14.25 | [23 empty] | VV | 0
|  | pod schodištěm : 5,2*1,1*0,5 |  | 2.86 | [23 empty] | VV | 0
|  | odpočet štěrk : -(5,2*(0,9+1)/2*0,3) |  | -1.482 | [23 empty] | VV | 0
|  | Mezisoučet |  | 15.628 | [23 empty] | VV | 1
|  | řez D-D - vnitřní strana : 6,1*4*(0,65+0,3)/2+(5,1*2,1+3,145*2)*(0,6+0,3)/2 |  | 19.24 | [23 empty] | VV | 0
|  | řez B-B -vnitřní strana : (10,1+4)*2*(0,9+1,1)/2*0,3+(6+1,9)*2*(0,3+0,65)/2+(4,8+1)*2*(0,3+0,65)/2 |  | 21.475 | [23 empty] | VV | 0
|  | řez C-C - vnitřní strana : (12,5+4)*2*(0,9+1,1)/2*(0,3+1)/2+(15,5*4*0,15) |  | 30.75 | [23 empty] | VV | 0
|  | Mezisoučet |  | 71.465 | [23 empty] | VV | 1
|  | řez B-B vnější strana k-0,9/+0,15 : (1,525+2,765+3,555+3,51)*(0,6+1,1)/2*1,05 |  | 10.1343 | [23 empty] | VV | 0
|  | řez D-D vnější strana k-1,25/-0,568 : (0,5+5,425)*(0,6+1,1)/2*0,682 |  | 3.4347 | [23 empty] | VV | 0
|  | řez C-C vnější strana k-2(-1,65) : (3,3+1,8)*(0,6+0,8)/2*0,3 |  | 1.071 | [23 empty] | VV | 0
|  | k-1,65/-1,33 : 3,5*(0,6+0,8)/2*0,32 |  | 0.784 | [23 empty] | VV | 0
|  | k-2/-1,33 : 1,35*(0,6+0,8)/2*0,67 |  | 0.63315 | [23 empty] | VV | 0
|  | pod chodníkem UT -0,020-vnější strana základu k-0,33/-1,65 : 2,125*(0,6+1,1)/2*1,32 |  | 2.3843 | [23 empty] | VV | 0
|  | k-0,33/-1,15 : 1,5*(0,6+1,1)/2*0,82 |  | 1.0455 | [23 empty] | VV | 0
|  | k-0,33/-1,4 : 1,5*(0,6+1,1)/2*1,07 |  | 1.3642 | [23 empty] | VV | 0
|  | k-0,33/-0,9 : 7,74*(0,6+1,1)/2*0,57 |  | 3.75 | [23 empty] | VV | 0
|  | 1,8*(0,6+1,1)/2*0,57 |  | 0.8721 | [23 empty] | VV | 0
|  | k-0,33/-1,2 : 1,2*(0,6+1,1)/2*0,87 |  | 0.8874 | [23 empty] | VV | 0
|  | Mezisoučet |  | 26.3607 | [23 empty] | VV | 1
|  | opěrná zedˇOP2 z vnější strany po kačírkem UT-1,295 k-1,095/-2,2 : 1,92*0,68*1,105 |  | 1.4427 | [23 empty] | VV | 0
|  | k-1,095/-2,45 : 1,75*0,68*1,355 |  | 1.6124 | [23 empty] | VV | 0
|  | UT -1,82 k-1,62/-2,7 : 2,35*0,68*1,08+(2,85*1,002*1,08) |  | 4.81 | [23 empty] | VV | 0
|  | Mezisoučet |  | 7.8651 | [23 empty] | VV | 1
|  | vnější strana základu pod kačírkem UT-0,627 k-0,427/-1,5 : 4,5*(0,6+1,15)/2*1,073 |  | 4.2249 | [23 empty] | VV | 0
|  | pod kačírkem UT-1,295 k-1,095/-1,75 : 5,09*(0,6+1,15)/2*0,655 |  | 2.9172 | [23 empty] | VV | 0
|  | k-1,095/-2 : 3,625*(0,6+1,15)/2*0,905 |  | 2.8706 | [23 empty] | VV | 0
|  | Mezisoučet |  | 10.0127 | [23 empty] | VV | 1
13 | 199000002R00 | Poplatky za skládku horniny 1- 4, skupina 17 05 04 z Katalogu odpadů | m3 | 104.7995 |  | 0 |  | 0 |  | 0 | 21 | 0 | 0 | 0 | 0 | 0 | 800-1 | RTS 25/ II | RTS 25/ I | 0 | 0 |  | Práce | Běžná |  |  |  | POL1_
|  | Odkaz na mn. položky pořadí 9 : 104,79952 |  | 104.7995 | [23 empty] | VV | 5
14 | 215901101RT5 | Zhutnění podloží z rostlé horniny 1 až 4 pod násypy z hornin soudržných do 92% PS a nesoudržných sypkých relativní ulehlosti l(d) do 0,8 vibrační deskou | m2 | 34.4477 |  | 0 |  | 0 |  | 0 | 21 | 0 | 0 | 0 | 0 | 0 | 800-1 | RTS 25/ II | RTS 25/ I | 0.15 | 5.17 |  | Práce | Běžná |  |  |  | POL1_
|  | z rostlé horniny tř.1 - 4 pod násypy z hornin soudržných do 92% PS a hornin nesoudržných sypkých relativní ulehlosti I(d) do 0,8 | [25 empty] | SPI |  | z rostlé horniny tř.1 - 4 pod násypy z hornin soudržných do 92% PS a hornin nesoudržných sypkých relativní ulehlosti I(d) do 0,8
|  | v místě venkovního schodiště k-1,33/-0,33 pod chodníkem : 2,525*4,85 |  | 12.2462 | [23 empty] | VV | 0
|  | -0,0,02(-0,98)/-1,65-(-1,33) : 6,3*2,8 |  | 17.64 | [23 empty] | VV | 0
|  | v místě oplocení napojení na opěrnou stěnuOP2 : 3,041*1,5 |  | 4.5615 | [23 empty] | VV | 0
Díl: | 2 | Základy a zvláštní zakládání |  |  |  | 0 |  | 0 |  | 0 |  | 0 |  | 304.52 |  | 0 |  |  |  |  | 618.34 | [6 empty] | DIL
15 | 270311000R00 | Uložení betonu základových konstrukcí bez vyztužení | m3 | 0.621 |  | 0 |  | 0 |  | 0 | 21 | 0 | 0 | 0 | 0 | 0 | 801-1 | RTS 25/ II | RTS 25/ I | 0.477 | 0.3 |  | Práce | Běžná |  |  |  | POL1_
|  | základová pataka oplocení k+0,8/-0,4 + 3,5% do zeminy : 0,5*0,5*1,2*1,035 |  | 0.3105 | [23 empty] | VV | 0
|  | k+0,9/-0,3 : 0,5*0,5*1,2*1,035 |  | 0.3105 | [23 empty] | VV | 0
16 | 270321000R00 | Uložení betonu základových konstrukcí vyztužených | m3 | 30.2002 |  | 0 |  | 0 |  | 0 | 21 | 0 | 0 | 0 | 0 | 0 | 801-1 | RTS 25/ II | RTS 25/ I | 0.48 | 14.5 |  | Práce | Běžná |  |  |  | POL1_
|  | podlahová deska PD 01 : (16,98*5,8+5,625*3,02+2,4*3,02/2+12,715*4,605)*0,17 |  | 30.2002 | [23 empty] | VV | 0
17 | 270321000R00 | Uložení betonu základových konstrukcí vyztužených | m3 | 56.5531 |  | 0 |  | 0 |  | 0 | 21 | 0 | 0 | 0 | 0 | 0 | 801-1 | RTS 25/ II | RTS 25/ I | 0.48 | 27.15 |  | Práce | Běžná |  |  |  | POL1_
|  | Začátek provozního součtu | [25 empty] | VV
|  | základový pas vnější k-1,65/-2,15 : 2,125*0,6*0,5 |  | 0.6375 | [23 empty] | VV | 2
|  | k-1,4/-1,9 : (0,3+0,57+0,545)*0,6*0,5 |  | 0.4245 | [23 empty] | VV | 2
|  | k-1,15/-1,65 : 1,5*0,6*0,5 |  | 0.45 | [23 empty] | VV | 2
|  | k-0,9/-1,4 : (7,74+1,7)*0,6*0,5 |  | 2.832 | [23 empty] | VV | 2
|  | k-1,2/-1,7 : (1+5,605+3,02+1,755)*0,75*0,5 |  | 4.2675 | [23 empty] | VV | 2
|  | (2,755*0,45*0,5)+(6,7*0,75*0,5)+(1,35*0,6*0,5) |  | 3.5374 | [23 empty] | VV | 2
|  | k-0,9/-1,4 : (0,9*2,64*0,6*0,5)+(1,525+2,765+3,555+3,15)*0,6*0,5 |  | 4.0113 | [23 empty] | VV | 2
|  | k-1,25/-1,75 : (0,5+5,425+0,5)*0,6*0,5 |  | 1.9275 | [23 empty] | VV | 2
|  | k-1,5/-2 : (0,5+3)*0,6*0,5 |  | 1.05 | [23 empty] | VV | 2
|  | k-1,175/-2,25 : (0,58+4,59)*0,6*0,5 |  | 1.551 | [23 empty] | VV | 2
|  | k-2/-2,5 : (0,5+3,125)*0,6*0,5+(1,1*0,6*0,5) |  | 1.4175 | [23 empty] | VV | 2
|  | k-1,65/-2,15 : 2,235*0,6*0,5 |  | 0.6705 | [23 empty] | VV | 2
|  | Konec provozního součtu | [25 empty] | VV
|  | objekt zázemí základový pas vnější +3,5% do zeminy : 22,78*1,035 |  | 23.5773 | [23 empty] | VV | 0
|  | Mezisoučet |  | 23.5773 | [23 empty] | VV | 1
|  | Začátek provozního součtu | [25 empty] | VV
|  | základový pas vnitřní k-0,9/-1,4 : (2,5+10,5+6,5+2,64)*0,9*0,5 |  | 9.963 | [23 empty] | VV | 2
|  | (0,47*0,3*0,5)*2 |  | 0.141 | [23 empty] | VV | 2
|  | Konec provozního součtu | [25 empty] | VV
|  | objekt zázemí základový pas vnitřní +3,5% do zeminy : 10,1*1,035 |  | 10.4535 | [23 empty] | VV | 0
|  | Mezisoučet |  | 10.4535 | [23 empty] | VV | 1
|  | objekt zázemí zp-horní stupeň vnější k-0,42/-1,65 : (2,9+2,125)*0,3*1,23 |  | 1.8542 | [23 empty] | VV | 0
|  | k-0,42/-1,4 : (0,825+0,675)*0,3*0,98 |  | 0.441 | [23 empty] | VV | 0
|  | k-0,42/-1,15 : 1,5*0,3*0,73 |  | 0.3285 | [23 empty] | VV | 0
|  | k-0,42/-0,9 : (7,74+0,85)*0,3*0,48 |  | 1.237 | [23 empty] | VV | 0
|  | k-0,42/-1,2 : (1,15+5,35+3,2+11,1+1,5)*0,3*0,78 |  | 5.2182 | [23 empty] | VV | 0
|  | k-0,42/-0,9 : (3,7+11,2)*0,3*0,48 |  | 2.1456 | [23 empty] | VV | 0
|  | k-0,42/-1,25 : (5,8+0,9+0,6)*0,3*0,83 |  | 1.8177 | [23 empty] | VV | 0
|  | k-0,42/-1,5 : 3,5*0,3*1,08 |  | 1.134 | [23 empty] | VV | 0
|  | k-0,42/-1,75 : (0,5+4,5)*0,3*1,33 |  | 1.995 | [23 empty] | VV | 0
|  | k-0,42/-2 : (0,5+3,125+1,2)*0,3*1,58 |  | 2.287 | [23 empty] | VV | 0
|  | Mezisoučet |  | 18.4582 | [23 empty] | VV | 1
|  | objekt zázemí zp-horní stupeň vnitřní k-0,42/-0,9 : (2,2+0,85)*0,3*0,48 |  | 0.4392 | [23 empty] | VV | 0
|  | k-0,42/-1,2 : 1*0,3*0,78 |  | 0.234 | [23 empty] | VV | 0
|  | k-0,42/-0,9 : (8,3+0,9+2,1+6+4)*0,3*0,48 |  | 3.0672 | [23 empty] | VV | 0
|  | k-0,42/-1,25 : 1,3*0,3*0,83 |  | 0.3237 | [23 empty] | VV | 0
|  | Mezisoučet |  | 4.0641 | [23 empty] | VV | 1
18 | 270321000R00 | Uložení betonu základových konstrukcí vyztužených | m3 | 8.2427 |  | 0 |  | 0 |  | 0 | 21 | 0 | 0 | 0 | 0 | 0 | 801-1 | RTS 25/ II | RTS 25/ I | 0.48 | 3.96 |  | Práce | Běžná |  |  |  | POL1_
|  | Začátek provozního součtu | [25 empty] | VV
|  | opěrná stěna OP2 - základový pas k-2,2/-2,5 : 2,2*1*0,3 |  | 0.66 | [23 empty] | VV | 2
|  | základový pas k-2,45/-2,75 : 2,2*1*0,3 |  | 0.66 | [23 empty] | VV | 2
|  | základový pas k-2,7/-3 : 1,75*1*0,3 |  | 0.525 | [23 empty] | VV | 2
|  | Konec provozního součtu | [25 empty] | VV
|  | opěrná stěna OP2- základový pas +3,5% do zeminy : 1,84*1,035 |  | 1.9044 | [23 empty] | VV | 0
|  | Mezisoučet |  | 1.9044 | [23 empty] | VV | 1
|  | opěrná stěna OP1 - základový pas k-0,9/1,2 +3,5% do zeminy : 5,1*0,8*0,3*1,035 |  | 1.2668 | [23 empty] | VV | 0
|  | Mezisoučet |  | 1.2668 | [23 empty] | VV | 1
|  | Začátek provozního součtu | [25 empty] | VV
|  | opěrná stěna OP3- základový pas k-0,9/-1,2 : 6,43*0,75*0,3+0,75*0,3*0,3 |  | 1.5143 | [23 empty] | VV | 2
|  | k-0,6/-0,9 : 6,75*0,75*0,3+0,75*0,3*0,3 |  | 1.5862 | [23 empty] | VV | 2
|  | k-0,3/-0,6 : 5,75*0,75*0,3 |  | 1.2937 | [23 empty] | VV | 2
|  | Konec provozního součtu | [25 empty] | VV
|  | opěrná stěna OP3 - základový pas +3,5% do zeminy : 4,9*1,035 |  | 5.0715 | [23 empty] | VV | 0
|  | Mezisoučet |  | 5.0715 | [23 empty] | VV | 1
19 | 270321000R00 | Uložení betonu základových konstrukcí vyztužených | m3 | 0.828 |  | 0 |  | 0 |  | 0 | 21 | 0 | 0 | 0 | 0 | 0 | 801-1 | RTS 25/ II | RTS 25/ I | 0.48 | 0.4 |  | Práce | Běžná |  |  |  | POL1_
|  | základová patka pod venkovní schodištěm k-1,33/-2,13 P1+3,5% : 1*1*0,8*1,035 |  | 0.828 | [23 empty] | VV | 0
20 | 271313511R00 | Betonování podkladu základových konstrukcí | m3 | 16.4019 |  | 0 |  | 0 |  | 0 | 21 | 0 | 2.5251 | 41.42 | 0 | 0 | 801-1 | RTS 25/ II | RTS 25/ I | 1.17 | 19.19 |  | Práce | Běžná |  |  |  | POL1_
|  | prostý | [25 empty] | SPI
|  | Začátek provozního součtu | [25 empty] | VV
|  | základový pas vnější k-1,65/-2,15 : 2,125*0,6*0,05 |  | 0.06375 | [23 empty] | VV | 2
|  | k-1,4/-1,9 : (0,3+0,57+0,545)*0,6*0,05 |  | 0.04245 | [23 empty] | VV | 2
|  | k-1,15/-1,65 : 1,5*0,6*0,05 |  | 0.045 | [23 empty] | VV | 2
|  | k-0,9/-1,4 : (7,74+1,7)*0,6*0,05 |  | 0.2832 | [23 empty] | VV | 2
|  | k-1,2/-1,7 : (1+5,605+3,02+1,755)*0,75*0,05 |  | 0.42675 | [23 empty] | VV | 2
|  | (2,755*0,45*0,05)+(6,7*0,75*0,05)+(1,35*0,6*0,05) |  | 0.35374 | [23 empty] | VV | 2
|  | k-0,9/-1,4 : (0,9*2,64*0,6*0,05)+(1,525+2,765+3,555+3,15)*0,6*0,05 |  | 0.40113 | [23 empty] | VV | 2
|  | k-1,25/-1,75 : (0,5+5,425+0,5)*0,6*0,05 |  | 0.19275 | [23 empty] | VV | 2
|  | k-1,5/-2 : (0,5+3)*0,6*0,05 |  | 0.105 | [23 empty] | VV | 2
|  | k-1,175/-2,25 : (0,58+4,59)*0,6*0,05 |  | 0.1551 | [23 empty] | VV | 2
|  | k-2/-2,5 : (0,5+3,125)*0,6*0,05+(1,1*0,6*0,05) |  | 0.14175 | [23 empty] | VV | 2
|  | k-1,65/-2,15 : 2,235*0,6*0,05 |  | 0.06705 | [23 empty] | VV | 2
|  | Konec provozního součtu | [25 empty] | VV
|  | objekt zázemí- základový pas vnější +5% do zeminy : 2,28*1,05 |  | 2.394 | [23 empty] | VV | 0
|  | Mezisoučet |  | 2.394 | [23 empty] | VV | 1
|  | Začátek provozního součtu | [25 empty] | VV
|  | základový pas vnitřní k-0,9/-1,4 : (2,5+10,5+6,5+2,64)*0,9*0,05 |  | 0.9963 | [23 empty] | VV | 2
|  | (0,47*0,3*0,05)*2 |  | 0.0141 | [23 empty] | VV | 2
|  | Konec provozního součtu | [25 empty] | VV
|  | objekt zázemí základový pas vnitřní +5% do zeminy : 1,01*1,05 |  | 1.0605 | [23 empty] | VV | 0
|  | Mezisoučet |  | 1.0605 | [23 empty] | VV | 1
|  | základová patka pod venkovní schodištěm k-1,33/-2,13 P1+5% : 1*1*0,05*1,05 |  | 0.0525 | [23 empty] | VV | 0
|  | Mezisoučet |  | 0.0525 | [23 empty] | VV | 1
|  | Začátek provozního součtu | [25 empty] | VV
|  | opěrná stěna OP2 - základový pas k-2,2/-2,5 : 2,2*1*0,05 |  | 0.11 | [23 empty] | VV | 2
|  | základový pas k-2,45/-2,75 : 2,2*1*0,05 |  | 0.11 | [23 empty] | VV | 2
|  | základový pas k-2,7/-3 : 1,75*1*0,05 |  | 0.0875 | [23 empty] | VV | 2
|  | Konec provozního součtu | [25 empty] | VV
|  | opěrná stěna OP2- základový pas +5% do zeminy : 1,84*1,05 |  | 1.932 | [23 empty] | VV | 0
|  | Mezisoučet |  | 1.932 | [23 empty] | VV | 1
|  | opěrná stěna OP1 - základový pas k-0,9/1,2 +5% do zeminy : 5,1*0,8*0,05*1,05 |  | 0.2142 | [23 empty] | VV | 0
|  | Mezisoučet |  | 0.2142 | [23 empty] | VV | 1
|  | Začátek provozního součtu | [25 empty] | VV
|  | opěrná stěna OP3- základový pas k-0,9/-1,2 : 6,43*0,75*0,05 |  | 0.24113 | [23 empty] | VV | 2
|  | k-0,6/-0,9 : 6,75*0,75*0,05 |  | 0.25313 | [23 empty] | VV | 2
|  | k-0,3/-0,6 : 5,75*0,75*0,05 |  | 0.21563 | [23 empty] | VV | 2
|  | Konec provozního součtu | [25 empty] | VV
|  | opěrná stěna OP3 - základový pas +5% do zeminy : 4,3*1,05 |  | 4.515 | [23 empty] | VV | 0
|  | Mezisoučet |  | 4.515 | [23 empty] | VV | 1
|  | pod PD01+5% do zeminy : (10,05*3,09+3,505*0,8+6,845*1,8+4,81*0,92+1,8*1,8/2+5,025*2+3,2*2+12,5*4,005)*0,05*1,05 |  | 6.2337 | [23 empty] | VV | 0
|  | Mezisoučet |  | 6.2337 | [23 empty] | VV | 1
21 | 271531113R00 | Polštáře zhutněné pod základy kamenivo hrubé, drcené, frakce 16 - 32 mm | m3 | 17.8106 |  | 0 |  | 0 |  | 0 | 21 | 0 | 2.16 | 38.47 | 0 | 0 | 800-2 | RTS 25/ II | RTS 25/ I | 1.085 | 19.32 |  | Práce | Běžná |  |  |  | POL1_
|  | skl F01 : (10,05*3,09+3,505*0,8+6,845*1,8+4,81*0,92+1,8*1,8/2+5,025*2+3,2*2+12,5*4,005)*0,15 |  | 17.8106 | [23 empty] | VV | 0
22 | 273351215R00 | Bednění stěn základových desek zřízení | m2 | 38.0165 |  | 0 |  | 0 |  | 0 | 21 | 0 | 0.03919 | 1.49 | 0 | 0 | 801-1 | RTS 25/ II | RTS 25/ I | 1.6 | 60.83 |  | Práce | Běžná |  |  |  | POL1_
|  | svislé nebo šikmé (odkloněné) , půdorysně přímé nebo zalomené, stěn základových desek ve volných nebo zapažených jámách, rýhách, šachtách, včetně případných vzpěr, | [25 empty] | SPI |  | svislé nebo šikmé (odkloněné) , půdorysně přímé nebo zalomené, stěn základových desek ve volných nebo zapažených jámách, rýhách, šachtách, včetně případných vzpěr,
|  | podlahová deska PD 01 : (12,715+3,225+5,625+0,658+1,06+1,5+1,05+9,1+5,8+16,98+1+12,715+4,605)*0,5 |  | 38.0165 | [23 empty] | VV | 0
23 | 273351216R00 | Bednění stěn základových desek odstranění | m2 | 38.0165 |  | 0 |  | 0 |  | 0 | 21 | 0 | 0 | 0 | 0 | 0 | 801-1 | RTS 25/ II | RTS 25/ I | 0.32 | 12.17 |  | Práce | Běžná |  |  |  | POL1_
|  | svislé nebo šikmé (odkloněné) , půdorysně přímé nebo zalomené, stěn základových desek ve volných nebo zapažených jámách, rýhách, šachtách, včetně případných vzpěr, | [25 empty] | SPI |  | svislé nebo šikmé (odkloněné) , půdorysně přímé nebo zalomené, stěn základových desek ve volných nebo zapažených jámách, rýhách, šachtách, včetně případných vzpěr,
|  | Včetně očištění, vytřídění a uložení bednicího materiálu. | [25 empty] | POP
|  | podlahová deska PD 01 : (12,715+3,225+5,625+0,658+1,06+1,5+1,05+9,1+5,8+16,98+1+12,715+4,605)*0,5 |  | 38.0165 | [23 empty] | VV | 0
24 | 273353101R00 | Bednění kotevních otvorů a prostupů v základových deskách o průřezu do 0,01 m2, hloubky do 0,25 m | kus | 6 |  | 0 |  | 0 |  | 0 | 21 | 0 | 0.00115 | 0.01 | 0 | 0 | 801-5 | RTS 25/ II | RTS 25/ I | 0.411 | 2.47 |  | Práce | Běžná |  |  |  | POL1_
|  | včetně polohového zajištění a odbednění, popřípadě ztraceného bednění z pletiva a podobně. | [25 empty] | SPI
|  | ZTI 225x75mm : 1 |  | 1 | [23 empty] | VV | 0
|  | ZTI 150X100mm : 1 |  | 1 | [23 empty] | VV | 0
|  | Vedení elektro 100x100mm : 1 |  | 1 | [23 empty] | VV | 0
|  | Sdělovací kabel 100x100mm : 1 |  | 1 | [23 empty] | VV | 0
|  | ZTI 100x100mm : 1 |  | 1 | [23 empty] | VV | 0
|  | ZTI 125X125mm : 1 |  | 1 | [23 empty] | VV | 0
25 | 273353111R00 | Bednění kotevních otvorů a prostupů v základových deskách o průřezu přes 0,01 do 0,02 m2, hloubky do 0,5 m | kus | 9 |  | 0 |  | 0 |  | 0 | 21 | 0 | 0.00308 | 0.03 | 0 | 0 | 801-5 | RTS 25/ II | RTS 25/ I | 0.554 | 4.99 |  | Práce | Běžná |  |  |  | POL1_
|  | včetně polohového zajištění a odbednění, popřípadě ztraceného bednění z pletiva a podobně. | [25 empty] | SPI
|  | ZTI 150x150mm : 1+1+1+1+1+1+1+1 |  | 8 | [23 empty] | VV | 0
|  | ZTI 150x151mm : 1 |  | 1 | [23 empty] | VV | 0
26 | 273353121R00 | Bednění kotevních otvorů a prostupů v základových deskách o průřezu přes 0,02 do 0,05 m2, hloubky do 0,5 m | kus | 2 |  | 0 |  | 0 |  | 0 | 21 | 0 | 0.00498 | 0.01 | 0 | 0 | 801-5 | RTS 25/ II | RTS 25/ I | 0.623 | 1.25 |  | Práce | Běžná |  |  |  | POL1_
|  | včetně polohového zajištění a odbednění, popřípadě ztraceného bednění z pletiva a podobně. | [25 empty] | SPI
|  | radon 200x200mm : 1 |  | 1 | [23 empty] | VV | 0
|  | ZTI 200x200mm : 1 |  | 1 | [23 empty] | VV | 0
27 | 273361821R00 | Uložení výztuže základových desek z betonářské oceli 10 505(R) | t | 1.812 |  | 0 |  | 0 |  | 0 | 21 | 0 | 1.0275 | 1.86 | 0 | 0 | 801-1 | RTS 25/ II | RTS 25/ I | 23.531 | 42.64 |  | Práce | Běžná |  |  |  | POL1_
|  | včetně distančních prvků | [25 empty] | SPI
|  | podlahová deska PD 01 viz specifikace množství výztuže 60kg/m3 : 30,2*0,06 |  | 1.812 | [23 empty] | VV | 0
28 | 273362021R00 | Uložení výztuže základových desek ze svařovaných sítí ze svařovaných sítí | t | 1.812 |  | 0 |  | 0 |  | 0 | 21 | 0 | 1.0627 | 1.93 | 0 | 0 | 801-1 | RTS 25/ II | RTS 25/ I | 15.231 | 27.6 |  | Práce | Běžná |  |  |  | POL1_
|  | včetně distančních prvků | [25 empty] | SPI
|  | podlahová deska PD 01 viz specifikace množství výztuže 60kg/m3 : 30,2*0,06 |  | 1.812 | [23 empty] | VV | 0
29 | 274351215R00 | Bednění stěn základových pasů zřízení | m2 | 151.0489 |  | 0 |  | 0 |  | 0 | 21 | 0 | 0.03915 | 5.91 | 0 | 0 | 801-1 | RTS 25/ II | RTS 25/ I | 1.05 | 158.6 |  | Práce | Běžná |  |  |  | POL1_
|  | svislé nebo šikmé (odkloněné), půdorysně přímé nebo zalomené, stěn základových pasů ve volných nebo zapažených jámách, rýhách, šachtách, včetně případných vzpěr, | [25 empty] | SPI |  | svislé nebo šikmé (odkloněné), půdorysně přímé nebo zalomené, stěn základových pasů ve volných nebo zapažených jámách, rýhách, šachtách, včetně případných vzpěr,
|  | objekt zázemí zp-horní stupeň vnitřní k-0,42/-0,9 : (2,2+0,85)*0,48*2 |  | 2.928 | [23 empty] | VV | 0
|  | k-0,42/-1,2 : 1*0,78*2 |  | 1.56 | [23 empty] | VV | 0
|  | k-0,42/-0,9 : (8,3+0,9+2,1+6+4)*0,48*2 |  | 20.448 | [23 empty] | VV | 0
|  | k-0,42/-1,25 : 1,3*0,83*2 |  | 2.158 | [23 empty] | VV | 0
|  | Mezisoučet |  | 27.094 | [23 empty] | VV | 1
|  | objekt zázemí zp-horní stupeň vnější k-0,42/-1,65 : (2,9+2,125)*1,23*2 |  | 12.3615 | [23 empty] | VV | 0
|  | k-0,42/-1,4 : (0,825+0,675)*0,98*2 |  | 2.94 | [23 empty] | VV | 0
|  | k-0,42/-1,15 : 1,5*0,73*2 |  | 2.19 | [23 empty] | VV | 0
|  | k-0,42/-0,9 : (7,74+0,85)*0,48*2 |  | 8.2464 | [23 empty] | VV | 0
|  | k-0,42/-1,2 : (1,15+5,35+3,2+11,1+1,5)*0,78*2 |  | 34.788 | [23 empty] | VV | 0
|  | k-0,42/-0,9 : (3,7+11,2)*0,48*2 |  | 14.304 | [23 empty] | VV | 0
|  | k-0,42/-1,25 : (5,8+0,9+0,6)*0,83*2 |  | 12.118 | [23 empty] | VV | 0
|  | k-0,42/-1,5 : 3,5*1,08*2 |  | 7.56 | [23 empty] | VV | 0
|  | k-0,42/-1,75 : (0,5+4,5)*1,33*2 |  | 13.3 | [23 empty] | VV | 0
|  | k-0,42/-2 : (0,5+3,125+1,2)*1,58*2 |  | 15.247 | [23 empty] | VV | 0
|  | Mezisoučet |  | 123.0549 | [23 empty] | VV | 1
|  | OP3c+OP3b : (0,75*0,3*2)*2 |  | 0.9 | [23 empty] | VV | 0
|  | Mezisoučet |  | 0.9 | [23 empty] | VV | 1
30 | 274351216R00 | Bednění stěn základových pasů odstranění | m2 | 151.0489 |  | 0 |  | 0 |  | 0 | 21 | 0 | 0 | 0 | 0 | 0 | 801-1 | RTS 25/ II | RTS 25/ I | 0.32 | 48.34 |  | Práce | Běžná |  |  |  | POL1_
|  | svislé nebo šikmé (odkloněné), půdorysně přímé nebo zalomené, stěn základových pasů ve volných nebo zapažených jámách, rýhách, šachtách, včetně případných vzpěr, | [25 empty] | SPI |  | svislé nebo šikmé (odkloněné), půdorysně přímé nebo zalomené, stěn základových pasů ve volných nebo zapažených jámách, rýhách, šachtách, včetně případných vzpěr,
|  | Včetně očištění, vytřídění a uložení bednicího materiálu. | [25 empty] | POP
|  | Odkaz na mn. položky pořadí 29 : 151,04890 |  | 151.0489 | [23 empty] | VV | 5
31 | 274354012R00 | Bednění stěn základových pasů Bednění prostupu základy průřezu do 0,01 m2, délky prostupu do 0,5 m | kus | 10 |  | 0 |  | 0 |  | 0 | 21 | 0 | 0.00074 | 0.01 | 0 | 0 | 801-1 | RTS 25/ II | RTS 25/ I | 0.4 | 4 |  | Práce | Běžná |  |  |  | POL1_
|  | svislé nebo šikmé (odkloněné), půdorysně přímé nebo zalomené, stěn základových pasů ve volných nebo zapažených jámách, rýhách, šachtách, včetně případných vzpěr, úprava trouby na potřebný rozměr, uložení a ukotvení trouby v bednění. Včetně dodávky trouby. | [25 empty] | SPI |  | svislé nebo šikmé (odkloněné), půdorysně přímé nebo zalomené, stěn základových pasů ve volných nebo zapažených jámách, rýhách, šachtách, včetně případných vzpěr, úprava trouby na potřebný rozměr, uložení a ukotvení trouby v bednění. Včetně dodávky trouby.
|  | ESI DN110mm : 1+1+1 |  | 3 | [23 empty] | VV | 0
|  | ESI DN100mm : 4 |  | 4 | [23 empty] | VV | 0
|  | ZTI DN 100mm : 1+1+1 |  | 3 | [23 empty] | VV | 0
32 | 274354013R00 | Bednění stěn základových pasů Bednění prostupu základy průřezu do 0,01 m2, délky prostupu do 1,0 m | kus | 4 |  | 0 |  | 0 |  | 0 | 21 | 0 | 0.00088 | 0 | 0 | 0 | 801-1 | RTS 25/ II | RTS 25/ I | 0.4 | 1.6 |  | Práce | Běžná |  |  |  | POL1_
|  | svislé nebo šikmé (odkloněné), půdorysně přímé nebo zalomené, stěn základových pasů ve volných nebo zapažených jámách, rýhách, šachtách, včetně případných vzpěr, úprava trouby na potřebný rozměr, uložení a ukotvení trouby v bednění. Včetně dodávky trouby. | [25 empty] | SPI |  | svislé nebo šikmé (odkloněné), půdorysně přímé nebo zalomené, stěn základových pasů ve volných nebo zapažených jámách, rýhách, šachtách, včetně případných vzpěr, úprava trouby na potřebný rozměr, uložení a ukotvení trouby v bednění. Včetně dodávky trouby.
|  | ZTI DN100mm : 1 |  | 1 | [23 empty] | VV | 0
|  | Radon DN 100mm : 1+1+1 |  | 3 | [23 empty] | VV | 0
33 | 274354022R00 | Bednění stěn základových pasů Bednění prostupu základy průřezu do 0,02 m2, délky prostupu do 0,5 m | kus | 5 |  | 0 |  | 0 |  | 0 | 21 | 0 | 0.00141 | 0.01 | 0 | 0 | 801-1 | RTS 25/ II | RTS 25/ I | 0.4 | 2 |  | Práce | Běžná |  |  |  | POL1_
|  | svislé nebo šikmé (odkloněné), půdorysně přímé nebo zalomené, stěn základových pasů ve volných nebo zapažených jámách, rýhách, šachtách, včetně případných vzpěr, úprava trouby na potřebný rozměr, uložení a ukotvení trouby v bednění. Včetně dodávky trouby. | [25 empty] | SPI |  | svislé nebo šikmé (odkloněné), půdorysně přímé nebo zalomené, stěn základových pasů ve volných nebo zapažených jámách, rýhách, šachtách, včetně případných vzpěr, úprava trouby na potřebný rozměr, uložení a ukotvení trouby v bednění. Včetně dodávky trouby.
|  | ZTI DN150mm : 1+1+1+1+1 |  | 5 | [23 empty] | VV | 0
34 | 274354023R00 | Bednění stěn základových pasů Bednění prostupu základy průřezu do 0,02 m2, délky prostupu do 1,0 m | kus | 12 |  | 0 |  | 0 |  | 0 | 21 | 0 | 0.00163 | 0.02 | 0 | 0 | 801-1 | RTS 25/ II | RTS 25/ I | 0.4 | 4.8 |  | Práce | Běžná |  |  |  | POL1_
|  | svislé nebo šikmé (odkloněné), půdorysně přímé nebo zalomené, stěn základových pasů ve volných nebo zapažených jámách, rýhách, šachtách, včetně případných vzpěr, úprava trouby na potřebný rozměr, uložení a ukotvení trouby v bednění. Včetně dodávky trouby. | [25 empty] | SPI |  | svislé nebo šikmé (odkloněné), půdorysně přímé nebo zalomené, stěn základových pasů ve volných nebo zapažených jámách, rýhách, šachtách, včetně případných vzpěr, úprava trouby na potřebný rozměr, uložení a ukotvení trouby v bednění. Včetně dodávky trouby.
|  | ZTI DN150mm : 1+1+1+1+1+1+1+1+1+1 |  | 10 | [23 empty] | VV | 0
|  | Radon DN150mm : 1+1 |  | 2 | [23 empty] | VV | 0
35 | 274353101R00 | Bednění kotevních otvorů a prostupů v základových pasech o průřezu do 0,01 m2, hloubky do 0,25 m | kus | 2 |  | 0 |  | 0 |  | 0 | 21 | 0 | 0.00115 | 0 | 0 | 0 | 801-5 | RTS 25/ II | RTS 25/ I | 0.411 | 0.82 |  | Práce | Běžná |  |  |  | POL1_
|  | včetně polohového zajištění a odbednění, popřípadě ztraceného bednění z pletiva a podobně. | [25 empty] | SPI
|  | ESI 100x100mm : 1 |  | 1 | [23 empty] | VV | 0
|  | ZTI 125x125mm : 1 |  | 1 | [23 empty] | VV | 0
36 | 274353111R00 | Bednění kotevních otvorů a prostupů v základových pasech o průřezu přes 0,01 do 0,02 m2, hloubky do 0,5 m | kus | 6 |  | 0 |  | 0 |  | 0 | 21 | 0 | 0.00308 | 0.02 | 0 | 0 | 801-5 | RTS 25/ II | RTS 25/ I | 0.554 | 3.32 |  | Práce | Běžná |  |  |  | POL1_
|  | včetně polohového zajištění a odbednění, popřípadě ztraceného bednění z pletiva a podobně. | [25 empty] | SPI
|  | ZTI 150x151mm : 1 |  | 1 | [23 empty] | VV | 0
|  | ZTI 150x150mm : 1+1+1+1 |  | 4 | [23 empty] | VV | 0
|  | ZTI 175x100mm : 1 |  | 1 | [23 empty] | VV | 0
37 | 274353112R00 | Bednění kotevních otvorů a prostupů v základových pasech o průřezu přes 0,01 do 0,02 m2, hloubky přes 0,5 do 1,00 m | kus | 2 |  | 0 |  | 0 |  | 0 | 21 | 0 | 0.00589 | 0.01 | 0 | 0 | 801-5 | RTS 25/ II | RTS 25/ I | 0.811 | 1.62 |  | Práce | Běžná |  |  |  | POL1_
|  | včetně polohového zajištění a odbednění, popřípadě ztraceného bednění z pletiva a podobně. | [25 empty] | SPI
|  | ZTI 150x150mm : 1+1 |  | 2 | [23 empty] | VV | 0
38 | 274353121R00 | Bednění kotevních otvorů a prostupů v základových pasech o průřezu přes 0,02 do 0,05 m2, hloubky do 0,5 m | kus | 1 |  | 0 |  | 0 |  | 0 | 21 | 0 | 0.00498 | 0 | 0 | 0 | 801-5 | RTS 25/ II | RTS 25/ I | 0.623 | 0.62 |  | Práce | Běžná |  |  |  | POL1_
|  | včetně polohového zajištění a odbednění, popřípadě ztraceného bednění z pletiva a podobně. | [25 empty] | SPI
|  | ZTI 200x200mm : 1 |  | 1 | [23 empty] | VV | 0
39 | 274361821R00 | Výztuž a svařované sítě základových pasů výztuž, z oceli 10505, , | t | 5.0898 |  | 0 |  | 0 |  | 0 | 21 | 0 | 1.0249 | 5.22 | 0 | 0 | 821-1 | RTS 25/ II | RTS 25/ I | 23.531 | 119.77 |  | Práce | Běžná |  |  |  | POL1_
|  | viz specifikace množství výztuže žb kce 90kg/m3 : | [25 empty] | VV | 0
|  | Odkaz na mn. položky pořadí 17 : 56,55311*0,09 |  | 5.0898 | [23 empty] | VV | 5
40 | 274361821R00 | Výztuž a svařované sítě základových pasů výztuž, z oceli 10505, , | t | 1.154 |  | 0 |  | 0 |  | 0 | 21 | 0 | 1.0249 | 1.18 | 0 | 0 | 821-1 | RTS 25/ II | RTS 25/ I | 23.531 | 27.15 |  | Práce | Běžná |  |  |  | POL1_
|  | viz specifikace množství výztuže žb kce 140kg/m3 : | [25 empty] | VV | 0
|  | Odkaz na mn. položky pořadí 18 : 8,24271*0,14 |  | 1.154 | [23 empty] | VV | 5
41 | 275361821R00 | Výztuž a svařované sítě základových patek z prutové oceli, B500B, , , | t | 0.07452 |  | 0 |  | 0 |  | 0 | 21 | 0 | 1.0249 | 0.08 | 0 | 0 | 821-1 | RTS 25/ II | RTS 25/ I | 23.531 | 1.75 |  | Práce | Běžná |  |  |  | POL1_
|  | viz specifikace množství výztuže žb kce 90kg/m3 : | [25 empty] | VV | 0
|  | Odkaz na mn. položky pořadí 19 : 0,82800*0,09 |  | 0.07452 | [23 empty] | VV | 5
42 | 289971212R00 | Zřízení vrstvy z geotextilie na upraveném povrchu sklon do 1:5, šířka přes 3 do 6 m | m2 | 239.2244 |  | 0 |  | 0 |  | 0 | 21 | 0 | 3e-05 | 0.01 | 0 | 0 | 800-2 | RTS 25/ II | RTS 25/ I | 0.03 | 7.18 |  | Práce | Běžná |  |  |  | POL1_
|  | skl F01 : (10,05*3,09+3,505*0,8+6,845*1,8+4,81*0,92+1,8*1,8/2+5,025*2+3,2*2+12,5*4,005)*2 |  | 237.4744 | [23 empty] | VV | 0
|  | Mezisoučet |  | 237.4744 | [23 empty] | VV | 1
|  | viz detail 1 : (1,1+1,2+1,2)*0,5 |  | 1.75 | [23 empty] | VV | 0
|  | Mezisoučet |  | 1.75 | [23 empty] | VV | 1
43 | 27-1 | Mtz+d injektážní protlačovací hadičky | m | 29.82 |  | 0 |  | 0 |  | 0 | 21 | 0 | 0.00014 | 0 | 0 | 0 |  | Vlastní | Indiv | 0 | 0 |  | Práce | Běžná |  |  |  | POL1_
|  | viz TZ D.1.2 Stavebně konstrukční řešení | [25 empty] | POP
|  | opěrné stěny - pracovní spára OP1+2+3 : 5,12+5,37+(6,13+6,45+6,75) |  | 29.82 | [23 empty] | VV | 0
44 | 589314202R | Beton čerstvý obyčejný; C 20/25; prostředí: XC2; Dmax = 22 mm; S 3 | m3 | 0.62721 |  | 0 |  | 0 |  | 0 | 21 | 0 | 2.24 | 1.4 | 0 | 0 | SPCM | RTS 25/ II | RTS 25/ I | 0 | 0 |  | Specifikace | Běžná |  |  |  | POL3_
|  | Odkaz na mn. položky pořadí 15 : 0,62100*1,01 |  | 0.62721 | [23 empty] | VV | 5
45 | 589314302R | Beton čerstvý obyčejný; C 25/30; prostředí: XC2; Dmax = 22 mm; S 3 | m3 | 30.5022 |  | 0 |  | 0 |  | 0 | 21 | 0 | 2.24 | 68.32 | 0 | 0 | SPCM | RTS 25/ II | RTS 25/ I | 0 | 0 |  | Specifikace | Běžná |  |  |  | POL3_
|  | Odkaz na mn. položky pořadí 16 : 30,20017*1,01 |  | 30.5022 | [23 empty] | VV | 5
46 | 589314302R | Beton čerstvý obyčejný; C 25/30; prostředí: XC2; Dmax = 22 mm; S 3 | m3 | 0.83628 |  | 0 |  | 0 |  | 0 | 21 | 0 | 2.24 | 1.87 | 0 | 0 | SPCM | RTS 25/ II | RTS 25/ I | 0 | 0 |  | Specifikace | Běžná |  |  |  | POL3_
|  | Odkaz na mn. položky pořadí 19 : 0,82800*1,01 |  | 0.83628 | [23 empty] | VV | 5
47 | 589314302R | Beton čerstvý obyčejný; C 25/30; prostředí: XC2; Dmax = 22 mm; S 3 | m3 | 3.2029 |  | 0 |  | 0 |  | 0 | 21 | 0 | 2.24 | 7.17 | 0 | 0 | SPCM | RTS 25/ II | RTS 25/ I | 0 | 0 |  | Specifikace | Běžná |  |  |  | POL3_
|  | XA1 - stupeň vlivu prostředí - chemicky agrasivní prostředí - slabě agresivní chemické prostředí | [25 empty] | POP
|  | Začátek provozního součtu | [25 empty] | VV
|  | opěrná stěna OP2 - základový pas k-2,2/-2,5 : 2,2*1*0,3 |  | 0.66 | [23 empty] | VV | 2
|  | základový pas k-2,45/-2,75 : 2,2*1*0,3 |  | 0.66 | [23 empty] | VV | 2
|  | základový pas k-2,7/-3 : 1,75*1*0,3 |  | 0.525 | [23 empty] | VV | 2
|  | Konec provozního součtu | [25 empty] | VV
|  | opěrná stěna OP2- základový pas +3,5% do zeminy : 1,84*1,01*1,035 |  | 1.9234 | [23 empty] | VV | 0
|  | Mezisoučet |  | 1.9234 | [23 empty] | VV | 1
|  | opěrná stěna OP1 - základový pas k-0,9/1,2 +3,5% do zeminy : 5,1*0,8*0,3*1,01*1,035 |  | 1.2795 | [23 empty] | VV | 0
|  | Mezisoučet |  | 1.2795 | [23 empty] | VV | 1
48 | 589314302R | Beton čerstvý obyčejný; C 25/30; prostředí: XC2; Dmax = 22 mm; S 3 | m3 | 57.1187 |  | 0 |  | 0 |  | 0 | 21 | 0 | 2.24 | 127.95 | 0 | 0 | SPCM | RTS 25/ II | RTS 25/ I | 0 | 0 |  | Specifikace | Běžná |  |  |  | POL3_
|  | Odkaz na mn. položky pořadí 17 : 56,55314*1,01 |  | 57.1187 | [23 empty] | VV | 5
49 | 69365043R | Geosyntetika typ: geotextilie; netkaná; materiál: PET; tl (2 kPa) = 2,0 mm; plošná hmotnost = 400 g/m2; Pevnost v tahu podélně = 3,3 kN/m; Pevnost v tahu příčně = 3,3 kN/m | m2 | 290.5032 |  | 0 |  | 0 |  | 0 | 21 | 0 | 0.0004 | 0.12 | 0 | 0 | SPCM | RTS 25/ II | RTS 25/ I | 0 | 0 |  | Specifikace | Běžná |  |  |  | POL3_
|  | skl F01 : (10,05*3,09+3,505*0,8+6,845*1,8+4,81*0,92+1,8*1,8/2+5,025*2+3,2*2+12,5*4,005)*2*1,21446 |  | 288.4032 | [23 empty] | VV | 0
|  | Mezisoučet |  | 288.4032 | [23 empty] | VV | 1
|  | viz detail 1 : (1,1+1,2+1,2)*0,5*1,2 |  | 2.1 | [23 empty] | VV | 0
|  | Mezisoučet |  | 2.1 | [23 empty] | VV | 1
Díl: | 3 | Svislé a kompletní konstrukce |  |  |  | 0 |  | 0 |  | 0 |  | 0 |  | 298.47 |  | 0 |  |  |  |  | 1635.02 | [6 empty] | DIL
50 | 311238114R00 | Zdivo nosné z cihel a tvarovek pálených tloušťky 240 mm, , charakteristická pevnost v tlaku fk = 6,61 MPa, součinitel prostupu tepla U = 1,10 W/m2.K , hodnota pro zdivo bez omítky při vlhkosti 0,5%, | m2 | 53.4838 |  | 0 |  | 0 |  | 0 | 21 | 0 | 0.25277 | 13.52 | 0 | 0 | 801-1 | RTS 25/ II | RTS 25/ I | 0.81 | 43.32 |  | Práce | Běžná |  |  |  | POL1_
|  | 1np skl W03a k-0,25/+3 : 11,1*3,25 |  | 36.075 | [23 empty] | VV | 0
|  | odpočet otvor : -1*2,15 |  | -2.15 | [23 empty] | VV | 0
|  | odpočet překlad : -1,25*0,25 |  | -0.3125 | [23 empty] | VV | 0
|  | Mezisoučet |  | 33.6125 | [23 empty] | VV | 1
|  | 2np skl Wb03 k+3,2/+4,95 : 11,355*1,75 |  | 19.8712 | [23 empty] | VV | 0
|  | Mezisoučet |  | 19.8712 | [23 empty] | VV | 1
51 | 311238116R00 | Zdivo nosné z cihel a tvarovek pálených tloušťky 300 mm, , charakteristická pevnost v tlaku fk = 6,56 MPa, součinitel prostupu tepla U=0,60 W/m2.K, hodnota pro zdivo bez omítky při vlhkosti 0,5%, | m2 | 276.847 |  | 0 |  | 0 |  | 0 | 21 | 0 | 0.30586 | 84.68 | 0 | 0 | 801-1 | RTS 25/ II | RTS 25/ I | 0.915 | 253.32 |  | Práce | Běžná |  |  |  | POL1_
|  | skl W01 1np k-0,25/+3 : (12,715+3,6+5,1+4,3)*3,25 |  | 83.5738 | [23 empty] | VV | 0
|  | odpočet otvor : -(1,25*1,5+1,2*2,5+1,75*2,5+1*1,5+1,2*2,5+1,1*2,15) |  | -16.115 | [23 empty] | VV | 0
|  | odpočet překlad : -(1,5*2+2+1,25+1,5*2)*0,25 |  | -2.3125 | [23 empty] | VV | 0
|  | (5,79+16,38+0,95+12,715+4,005)*3,25 |  | 129.48 | [23 empty] | VV | 0
|  | odpočet otvor : -(0,75*1,25+1,1*2,2+0,5*0,75*6+0,75*1,25*4+1,5*0,75) |  | -10.4825 | [23 empty] | VV | 0
|  | odpočet překlad : -(1,25+1,5+1*10+1,75)*0,25 |  | -3.625 | [23 empty] | VV | 0
|  | Mezisoučet |  | 180.5188 | [23 empty] | VV | 1
|  | skl W04a 1np k-0,25/+3 : (6+1,2+2,705)*3,25 |  | 32.1912 | [23 empty] | VV | 0
|  | odpočet otvor : -(0,8*2,15+1,145*2,15+0,8*2,15) |  | -5.9017 | [23 empty] | VV | 0
|  | odpočet překlad : -(1,25+1,5+1,25)*0,25 |  | -1 | [23 empty] | VV | 0
|  | Mezisoučet |  | 25.2895 | [23 empty] | VV | 1
|  | skl W01 2np k+3,2/+6,45 : (2,06+5,625+3,94+4,11+4,32+4)*3,25 |  | 78.1787 | [23 empty] | VV | 0
|  | odpočet otvor : -(1*2,07*2+0,75*1,25*2) |  | -6.015 | [23 empty] | VV | 0
|  | odpočet překlad : -(1,25*2+1*2)*0,25 |  | -1.125 | [23 empty] | VV | 0
|  | Mezisoučet |  | 71.0387 | [23 empty] | VV | 1
52 | 311238601R00 | Zdivo nosné z cihel a tvarovek pálených tloušťky 200 mm, , charakteristická pevnost v tlaku fk = 3,30 MPa, součinitel prostupu tepla U = 0,39 W/m2.K , hodnota pro zdivo bez omítky při praktické vlhkosti dle ČSN 72 0540-3, | m2 | 0.416 |  | 0 |  | 0 |  | 0 | 21 | 0 | 0.16441 | 0.07 | 0 | 0 | 801-1 | RTS 25/ II | RTS 25/ I | 0.586 | 0.24 |  | Práce | Běžná |  |  |  | POL1_
|  | skl W12 v místě HDS : 0,52*0,8 |  | 0.416 | [23 empty] | VV | 0
53 | 311238136R00 | Zdivo nosné z cihel a tvarovek pálených akusticky tlumivé tloušťka 300 mm, akustický útlum Rw = 57 dB, charakteristická pevnost v tlaku fk = 6,56 MPa, | m2 | 25.975 |  | 0 |  | 0 |  | 0 | 21 | 0 | 0.33694 | 8.75 | 0 | 0 | 801-1 | RTS 25/ II | RTS 25/ I | 0.965 | 25.07 |  | Práce | Běžná |  |  |  | POL1_
|  | 1np W04b k-0,25/+3 : (4,5+3,91+3,2)*3,2 |  | 37.152 | [23 empty] | VV | 0
|  | odpočet otvor : -(1*2,15+1,53*2,15+1*2,15*2) |  | -9.7395 | [23 empty] | VV | 0
|  | odpočet překlad : -(1,25*3+2)*0,25 |  | -1.4375 | [23 empty] | VV | 0
54 | 311321800R00 | Uložení betonu nadzákladových zdí pohledového, vyztuženého | m3 | 22.2595 |  | 0 |  | 0 |  | 0 | 21 | 0 | 0.00219 | 0.05 | 0 | 0 | 801-1 | RTS 25/ II | RTS 25/ I | 0.97 | 21.59 |  | Práce | Běžná |  |  |  | POL1_
|  | nosných, výplňových, obkladových, půdních, štítových, poprsních apod. Bez dodávky betonu. | [25 empty] | SPI
|  | Včetně pomocného lešení o výšce podlahy do 1900 mm a pro zatížení 1,5 kPa. | [25 empty] | POP
|  | 2np A11a+11b+d+c : (12,8+12,5*2+12,5)*0,2*1,75 |  | 17.605 | [23 empty] | VV | 0
|  | A13+12 : ((4,605*1,75+4,605*0,454)*0,2+(3,3*1,166/2+1,24*1,166/2)*0,2)*2 |  | 5.1185 | [23 empty] | VV | 0
|  | odpočet otvor : -(1*2,32*0,2) |  | -0.464 | [23 empty] | VV | 0
55 | 311321800R00 | Uložení betonu nadzákladových zdí pohledového, vyztuženého | m3 | 15.0494 |  | 0 |  | 0 |  | 0 | 21 | 0 | 0.00219 | 0.03 | 0 | 0 | 801-1 | RTS 25/ II | RTS 25/ I | 0.97 | 14.6 |  | Práce | Běžná |  |  |  | POL1_
|  | nosných, výplňových, obkladových, půdních, štítových, poprsních apod. Bez dodávky betonu. | [25 empty] | SPI
|  | Včetně pomocného lešení o výšce podlahy do 1900 mm a pro zatížení 1,5 kPa. | [25 empty] | POP
|  | OP3a : 6,43*2,09*0,25 |  | 3.3597 | [23 empty] | VV | 0
|  | OP3b : 6,45*1,9*0,25 |  | 3.0638 | [23 empty] | VV | 0
|  | OP3c : 6,5*1,9*0,25 |  | 3.0875 | [23 empty] | VV | 0
|  | Mezisoučet |  | 9.5109 | [23 empty] | VV | 1
|  | OP1 : 5,12*1,75*0,25 |  | 2.24 | [23 empty] | VV | 0
|  | Mezisoučet |  | 2.24 | [23 empty] | VV | 1
|  | OP2 : 5,4*(2,17+2,49+2,67)/3*0,25 |  | 3.2985 | [23 empty] | VV | 0
|  | Mezisoučet |  | 3.2985 | [23 empty] | VV | 1
56 | 311351805R00 | Bednění nadzákladových zdí oboustranné za každou stranu pro beton pohledový, zřízení | m2 | 125.4371 |  | 0 |  | 0 |  | 0 | 21 | 0 | 0.0605 | 7.59 | 0 | 0 | 801-1 | RTS 25/ II | RTS 25/ I | 0.85 | 106.62 |  | Práce | Běžná |  |  |  | POL1_
|  | svislé nebo šikmé (odkloněné), půdorysně přímé nebo zalomené nadzákladových zdí nosných, výplňových, obkladových, půdních, štítových, poprsních apod. ve volném prostranství, ve volných nebo zapažených jámách, rýhách, šachtách, včetně případných vzpěr, | [25 empty] | SPI |  | svislé nebo šikmé (odkloněné), půdorysně přímé nebo zalomené nadzákladových zdí nosných, výplňových, obkladových, půdních, štítových, poprsních apod. ve volném prostranství, ve volných nebo zapažených jámách, rýhách, šachtách, včetně případných vzpěr,
|  | OP3a : (6,43+0,25)*2*2,09 |  | 27.9224 | [23 empty] | VV | 0
|  | OP3b : (6,45+0,25)*2*1,9 |  | 25.46 | [23 empty] | VV | 0
|  | OP3c : (6,5+0,25)*2*1,9 |  | 25.65 | [23 empty] | VV | 0
|  | Mezisoučet |  | 79.0324 | [23 empty] | VV | 1
|  | OP1 : (5,12+0,25)*2*1,75 |  | 18.795 | [23 empty] | VV | 0
|  | Mezisoučet |  | 18.795 | [23 empty] | VV | 1
|  | OP2 : (5,4+0,25)*2*(2,17+2,49+2,67)/3 |  | 27.6097 | [23 empty] | VV | 0
|  | Mezisoučet |  | 27.6097 | [23 empty] | VV | 1
57 | 311351805R00 | Bednění nadzákladových zdí oboustranné za každou stranu pro beton pohledový, zřízení | m2 | 222.595 |  | 0 |  | 0 |  | 0 | 21 | 0 | 0.0605 | 13.47 | 0 | 0 | 801-1 | RTS 25/ II | RTS 25/ I | 0.85 | 189.21 |  | Práce | Běžná |  |  |  | POL1_
|  | svislé nebo šikmé (odkloněné), půdorysně přímé nebo zalomené nadzákladových zdí nosných, výplňových, obkladových, půdních, štítových, poprsních apod. ve volném prostranství, ve volných nebo zapažených jámách, rýhách, šachtách, včetně případných vzpěr, | [25 empty] | SPI |  | svislé nebo šikmé (odkloněné), půdorysně přímé nebo zalomené nadzákladových zdí nosných, výplňových, obkladových, půdních, štítových, poprsních apod. ve volném prostranství, ve volných nebo zapažených jámách, rýhách, šachtách, včetně případných vzpěr,
|  | 2np A11a+11b+d+c : (12,8+12,5*2+12,5)*1,75*2 |  | 176.05 | [23 empty] | VV | 0
|  | A13+12 : ((4,605*1,75+4,605*0,454)*2+(3,3*1,166/2+1,24*1,166/2)*2)*2 |  | 51.185 | [23 empty] | VV | 0
|  | odpočet otvor : -(1*2,32*2) |  | -4.64 | [23 empty] | VV | 0
58 | 311351806R00 | Bednění nadzákladových zdí oboustranné za každou stranu pro beton pohledový, odstranění | m2 | 222.595 |  | 0 |  | 0 |  | 0 | 21 | 0 | 0 | 0 | 0 | 0 | 801-1 | RTS 25/ II | RTS 25/ I | 0.35 | 77.91 |  | Práce | Běžná |  |  |  | POL1_
|  | svislé nebo šikmé (odkloněné), půdorysně přímé nebo zalomené nadzákladových zdí nosných, výplňových, obkladových, půdních, štítových, poprsních apod. ve volném prostranství, ve volných nebo zapažených jámách, rýhách, šachtách, včetně případných vzpěr, | [25 empty] | SPI |  | svislé nebo šikmé (odkloněné), půdorysně přímé nebo zalomené nadzákladových zdí nosných, výplňových, obkladových, půdních, štítových, poprsních apod. ve volném prostranství, ve volných nebo zapažených jámách, rýhách, šachtách, včetně případných vzpěr,
|  | Odkaz na mn. položky pořadí 57 : 222,59496 |  | 222.595 | [23 empty] | VV | 5
59 | 311351806R00 | Bednění nadzákladových zdí oboustranné za každou stranu pro beton pohledový, odstranění | m2 | 125.4371 |  | 0 |  | 0 |  | 0 | 21 | 0 | 0 | 0 | 0 | 0 | 801-1 | RTS 25/ II | RTS 25/ I | 0.35 | 43.9 |  | Práce | Běžná |  |  |  | POL1_
|  | svislé nebo šikmé (odkloněné), půdorysně přímé nebo zalomené nadzákladových zdí nosných, výplňových, obkladových, půdních, štítových, poprsních apod. ve volném prostranství, ve volných nebo zapažených jámách, rýhách, šachtách, včetně případných vzpěr, | [25 empty] | SPI |  | svislé nebo šikmé (odkloněné), půdorysně přímé nebo zalomené nadzákladových zdí nosných, výplňových, obkladových, půdních, štítových, poprsních apod. ve volném prostranství, ve volných nebo zapažených jámách, rýhách, šachtách, včetně případných vzpěr,
|  | Odkaz na mn. položky pořadí 56 : 125,43707 |  | 125.4371 | [23 empty] | VV | 5
60 | 311351904R00 | Bednění nadzákladových zdí bednění otvoru plochy do 3,6 m2 | kus | 1 |  | 0 |  | 0 |  | 0 | 21 | 0 | 0.11379 | 0.11 | 0 | 0 | 801-1 | RTS 25/ II | RTS 25/ I | 4.6556 | 4.66 |  | Práce | Běžná |  |  |  | POL1_
|  | svislé nebo šikmé (odkloněné), půdorysně přímé nebo zalomené nadzákladových zdí nosných, výplňových, obkladových, půdních, štítových, poprsních apod. ve volném prostranství, ve volných nebo zapažených jámách, rýhách, šachtách, včetně případných vzpěr, | [25 empty] | SPI |  | svislé nebo šikmé (odkloněné), půdorysně přímé nebo zalomené nadzákladových zdí nosných, výplňových, obkladových, půdních, štítových, poprsních apod. ve volném prostranství, ve volných nebo zapažených jámách, rýhách, šachtách, včetně případných vzpěr,
|  | 2np A13 : 1 |  | 1 | [23 empty] | VV | 0
61 | 311362021R00 | Výztuž nadzákladových zdí ze svařovaných sítí | t | 21.8143 |  | 0 |  | 0 |  | 0 | 21 | 0 | 1.0584 | 23.09 | 0 | 0 | 801-1 | RTS 25/ II | RTS 25/ I | 15.23 | 332.23 |  | Práce | Běžná |  |  |  | POL1_
|  | včetně distančních prvků | [25 empty] | SPI
|  | Odkaz na mn. položky pořadí 54 : 22,25950*0,98 |  | 21.8143 | [23 empty] | VV | 5
62 | 311361821R00 | Výztuž nadzákladových zdí z betonářské oceli 10 505(R) | t | 9.349 |  | 0 |  | 0 |  | 0 | 21 | 0 | 1.0211 | 9.55 | 0 | 0 | 801-1 | RTS 25/ II | RTS 25/ I | 25.271 | 236.26 |  | Práce | Běžná |  |  |  | POL1_
|  | včetně distančních prvků | [25 empty] | SPI
|  | Odkaz na mn. položky pořadí 54 : 22,25950*0,42 |  | 9.349 | [23 empty] | VV | 5
63 | 311361821R00 | Výztuž nadzákladových zdí z betonářské oceli 10 505(R) | t | 2.1069 |  | 0 |  | 0 |  | 0 | 21 | 0 | 1.0211 | 2.15 | 0 | 0 | 801-1 | RTS 25/ II | RTS 25/ I | 25.271 | 53.24 |  | Práce | Běžná |  |  |  | POL1_
|  | včetně distančních prvků | [25 empty] | SPI
|  | viz specifikace množství výztuže žb kce 140kg/m3 : | [25 empty] | VV | 0
|  | Odkaz na mn. položky pořadí 55 : 15,04943*0,14 |  | 2.1069 | [23 empty] | VV | 5
64 | 317168111R00 | Překlady keramické montáž a dodávka nenosné, délky 1000 mm, šířky 115 mm, výšky 71 mm | kus | 5 |  | 0 |  | 0 |  | 0 | 21 | 0 | 0.01726 | 0.09 | 0 | 0 | 801-1 | RTS 25/ II | RTS 25/ I | 0.2325 | 1.16 |  | Práce | Běžná |  |  |  | POL1_
|  | Včetně dodávky překladů. | [25 empty] | POP
|  | viz v.č. 11 1np P01 (odpočet UN) : 6-1 |  | 5 | [23 empty] | VV | 0
65 | 317168112R00 | Překlady keramické montáž a dodávka nenosné, délky 1250 mm, šířky 115 mm, výšky 71 mm | kus | 1 |  | 0 |  | 0 |  | 0 | 21 | 0 | 0.02288 | 0.02 | 0 | 0 | 801-1 | RTS 25/ II | RTS 25/ I | 0.3175 | 0.32 |  | Práce | Běžná |  |  |  | POL1_
|  | Včetně dodávky překladů. | [25 empty] | POP
|  | viz v.č.12 2np P11 : 1 |  | 1 | [23 empty] | VV | 0
66 | 317168115R00 | Překlady keramické montáž a dodávka nenosné, délky 2000 mm, šířky 115 mm, výšky 71 mm | kus | 1 |  | 0 |  | 0 |  | 0 | 21 | 0 | 0.03512 | 0.04 | 0 | 0 | 801-1 | RTS 25/ II | RTS 25/ I | 0.3475 | 0.35 |  | Práce | Běžná |  |  |  | POL1_
|  | Včetně dodávky překladů. | [25 empty] | POP
|  | viz v.č. 11 1np P02 : 1 |  | 1 | [23 empty] | VV | 0
67 | 317168122R00 | Překlady keramické montáž a dodávka nenosné, délky 1250 mm, šířky 145 mm, výšky 71 mm | kus | 4 |  | 0 |  | 0 |  | 0 | 21 | 0 | 0.02575 | 0.1 | 0 | 0 | 801-1 | RTS 25/ II | RTS 25/ I | 0.3175 | 1.27 |  | Práce | Běžná |  |  |  | POL1_
|  | Včetně dodávky překladů. | [25 empty] | POP
|  | viz v.č. 11 1np P03 : 3 |  | 3 | [23 empty] | VV | 0
|  | viz v.č.12 2np P12 (odpočet UN) : 2-1 |  | 1 | [23 empty] | VV | 0
68 | 317168128R00 | Překlady keramické montáž a dodávka nenosné, délky 2750 mm, šířky 145 mm, výšky 71 mm | kus | 2 |  | 0 |  | 0 |  | 0 | 21 | 0 | 0.05536 | 0.11 | 0 | 0 | 801-1 | RTS 25/ II | RTS 25/ I | 0.48 | 0.96 |  | Práce | Běžná |  |  |  | POL1_
|  | Včetně dodávky překladů. | [25 empty] | POP
|  | viz v.č. 11 1np P03b : 2 |  | 2 | [23 empty] | VV | 0
69 | 317168130R00 | Překlady keramické montáž a dodávka nosné, délky 1000 mm, šířky 70 mm, výšky 238 mm | kus | 64 |  | 0 |  | 0 |  | 0 | 21 | 0 | 0.03637 | 2.33 | 0 | 0 | 801-1 | RTS 25/ II | RTS 25/ I | 0.245 | 15.68 |  | Práce | Běžná |  |  |  | POL1_
|  | viz v.č. 11 1np P04a+b+c : 36+8+8 |  | 52 | [23 empty] | VV | 0
|  | viz v.č.12 2np P13a+b : 8+4 |  | 12 | [23 empty] | VV | 0
70 | 317168131R00 | Překlady keramické montáž a dodávka nosné, délky 1250 mm, šířky 70 mm, výšky 238 mm | kus | 47 |  | 0 |  | 0 |  | 0 | 21 | 0 | 0.04529 | 2.13 | 0 | 0 | 801-1 | RTS 25/ II | RTS 25/ I | 0.2525 | 11.87 |  | Práce | Běžná |  |  |  | POL1_
|  | viz v.č. 11 1np P05+06a+06b (odpočet UN) : (3+36+4)-4 |  | 39 | [23 empty] | VV | 0
|  | viz v.č.12 2np P14 : 8 |  | 8 | [23 empty] | VV | 0
71 | 317168132R00 | Překlady keramické montáž a dodávka nosné, délky 1500 mm, šířky 70 mm, výšky 238 mm | kus | 27 |  | 0 |  | 0 |  | 0 | 21 | 0 | 0.05422 | 1.46 | 0 | 0 | 801-1 | RTS 25/ II | RTS 25/ I | 0.26 | 7.02 |  | Práce | Běžná |  |  |  | POL1_
|  | viz v.č. 11 1np P07+08 (odpočet UN) : (3+28)-4 |  | 27 | [23 empty] | VV | 0
72 | 317168133R00 | Překlady keramické montáž a dodávka nosné, délky 1750 mm, šířky 70 mm, výšky 238 mm | kus | 4 |  | 0 |  | 0 |  | 0 | 21 | 0 | 0.06314 | 0.25 | 0 | 0 | 801-1 | RTS 25/ II | RTS 25/ I | 0.2675 | 1.07 |  | Práce | Běžná |  |  |  | POL1_
|  | viz v.č. 11 1np P09 : 4 |  | 4 | [23 empty] | VV | 0
73 | 317168134R00 | Překlady keramické montáž a dodávka nosné, délky 2000 mm, šířky 70 mm, výšky 238 mm | kus | 8 |  | 0 |  | 0 |  | 0 | 21 | 0 | 0.07207 | 0.58 | 0 | 0 | 801-1 | RTS 25/ II | RTS 25/ I | 0.3 | 2.4 |  | Práce | Běžná |  |  |  | POL1_
|  | viz v.č. 11 1np P10 : 8 |  | 8 | [23 empty] | VV | 0
74 | 317941121RT2 | Osazení ocelových válcovaných nosníků na zdivu včetně dodávky profilu I, výšky 100 mm | t | 0.00734 |  | 0 |  | 0 |  | 0 | 21 | 0 | 1.0995 | 0.01 | 0 | 0 | 801-1 | RTS 25/ II | RTS 25/ I | 18.175 | 0.13 |  | Práce | Běžná |  |  |  | POL1_
|  | profilu I, nebo IE, nebo U, nebo UE, nebo L | [25 empty] | SPI
|  | viz v.č.12 2np P16 : 0,88*0,00834 |  | 0.00734 | [23 empty] | VV | 0
75 | 327501111R00 | Výplň za opěrami a protimrazové klíny se zhutněním s kameniva drceného i těženého | m3 | 6.7061 |  | 0 |  | 0 |  | 0 | 21 | 0 | 1.6687 | 11.19 | 0 | 0 | 801-5 | RTS 25/ II | RTS 25/ I | 1.146 | 7.69 |  | Práce | Běžná |  |  |  | POL1_
|  | se zhutněním z kameniva | [25 empty] | SPI
|  | opěrná stěna OP3 : (5,75+6,45+6,13)*(0,8+1,1)/2*0,3 |  | 5.2241 | [23 empty] | VV | 0
|  | opěrná stěna OP 1 : 5,2*(0,9+1)/2*0,3 |  | 1.482 | [23 empty] | VV | 0
76 | 341321000R00 | Uložení betonu nosné stěny, vyztuženého | m3 | 3.9489 |  | 0 |  | 0 |  | 0 | 21 | 0 | 1e-05 | 0 | 0 | 0 | 801-1 | RTS 25/ II | RTS 25/ I | 1.076 | 4.25 |  | Práce | Běžná |  |  |  | POL1_
|  | atika po obvodě A-21 : (5,625+3,94+0,2+4,07+4,32+8,21)*0,2*0,67 |  | 3.5329 | [23 empty] | VV | 0
|  | A-22 : (1,2+1,4)*2*0,25*0,32 |  | 0.416 | [23 empty] | VV | 0
77 | 341351105R00 | Bednění stěn a příček oboustranné zřízení | m2 | 38.6571 |  | 0 |  | 0 |  | 0 | 21 | 0 | 0.03904 | 1.51 | 0 | 0 | 801-1 | RTS 25/ II | RTS 25/ I | 0.65 | 25.13 |  | Práce | Běžná |  |  |  | POL1_
|  | svislé nebo šikmé (odkloněné), půdorysně přímé nebo zalomené, stěn nosných, výplňových, nebo příček, včetně vzpěr nebo jiného zajištění | [25 empty] | SPI |  | svislé nebo šikmé (odkloněné), půdorysně přímé nebo zalomené, stěn nosných, výplňových, nebo příček, včetně vzpěr nebo jiného zajištění
|  | atika po obvodě A-21 : (5,625+3,94+0,2+4,07+4,32+8,21)*0,67*2 |  | 35.3291 | [23 empty] | VV | 0
|  | A-22 : (1,2+1,4)*2*0,32*2 |  | 3.328 | [23 empty] | VV | 0
78 | 341351106R00 | Bednění stěn a příček oboustranné odstranění | m2 | 38.6571 |  | 0 |  | 0 |  | 0 | 21 | 0 | 0 | 0 | 0 | 0 | 801-1 | RTS 25/ II | RTS 25/ I | 0.35 | 13.53 |  | Práce | Běžná |  |  |  | POL1_
|  | svislé nebo šikmé (odkloněné), půdorysně přímé nebo zalomené, stěn nosných, výplňových, nebo příček, včetně vzpěr nebo jiného zajištění | [25 empty] | SPI |  | svislé nebo šikmé (odkloněné), půdorysně přímé nebo zalomené, stěn nosných, výplňových, nebo příček, včetně vzpěr nebo jiného zajištění
|  | Odkaz na mn. položky pořadí 77 : 38,65710 |  | 38.6571 | [23 empty] | VV | 5
79 | 341361821R00 | Výztuž stěn a příček z betonářské oceli 10 505(R) | t | 0.39489 |  | 0 |  | 0 |  | 0 | 21 | 0 | 1.0249 | 0.4 | 0 | 0 | 801-1 | RTS 25/ II | RTS 25/ I | 24.562 | 9.7 |  | Práce | Běžná |  |  |  | POL1_
|  | rovných i oblých, svislých i šikmých. Včetně distančních prvků. | [25 empty] | SPI
|  | Odkaz na mn. položky pořadí 76 : 3,94890*0,1 |  | 0.39489 | [23 empty] | VV | 5
80 | 342247133R00 | Příčky z tvárnic pálených Příčky z tvárnic keramických pálených tloušťky 140 mm, z děrovaných příčkovek, P 10, na maltu MVC 5 | m2 | 43.9135 |  | 0 |  | 0 |  | 0 | 21 | 0 | 0.12294 | 5.4 | 0 | 0 | 801-1 | RTS 25/ II | RTS 25/ I | 0.593 | 26.04 |  | Práce | Běžná |  |  |  | POL1_
|  | jednoduché nebo příčky zděné do svislé dřevěné, cihelné, betonové nebo ocelové konstrukce na jakoukoliv maltu vápenocementovou (MVC) nebo cementovou (MC), | [25 empty] | SPI |  | jednoduché nebo příčky zděné do svislé dřevěné, cihelné, betonové nebo ocelové konstrukce na jakoukoliv maltu vápenocementovou (MVC) nebo cementovou (MC),
|  | skl W05b 1np m.č.1.01/1.14 : (0,98+1,1)*3,25 |  | 6.76 | [23 empty] | VV | 0
|  | skl W05a 1np m.č.1.08/1.09/1.10 : 4,005*3,25*2 |  | 26.0325 | [23 empty] | VV | 0
|  | odpočet otvor : -(0,9*2,1*2) |  | -3.78 | [23 empty] | VV | 0
|  | Mezisoučet |  | 29.0125 | [23 empty] | VV | 1
|  | skl W05a 2np m.č.2.01/2.05+2.06 : 4,1*3,25 |  | 13.325 | [23 empty] | VV | 0
|  | odpočet otvor : 0,8*1,97 |  | 1.576 | [23 empty] | VV | 0
|  | Mezisoučet |  | 14.901 | [23 empty] | VV | 1
81 | 342248112R00 | Příčky z tvárnic pálených Příčky z tvárnic keramických pálených tloušťky 115 mm, z děrovaných příčkovek, P 10, na maltu MVC 5 | m2 | 60.6135 |  | 0 |  | 0 |  | 0 | 21 | 0 | 0.11556 | 7 | 0 | 0 | 801-1 | RTS 25/ II | RTS 25/ I | 0.573 | 34.73 |  | Práce | Běžná |  |  |  | POL1_
|  | jednoduché nebo příčky zděné do svislé dřevěné, cihelné, betonové nebo ocelové konstrukce na jakoukoliv maltu vápenocementovou (MVC) nebo cementovou (MC), | [25 empty] | SPI |  | jednoduché nebo příčky zděné do svislé dřevěné, cihelné, betonové nebo ocelové konstrukce na jakoukoliv maltu vápenocementovou (MVC) nebo cementovou (MC),
|  | skl W06a 1np m.č.1.01/1.04-1.06 : (8,175+1,875+1,825*2)*3,25 |  | 44.525 | [23 empty] | VV | 0
|  | odpočet otvor : -(0,7*2,1*3+0,9*2,1) |  | -6.3 | [23 empty] | VV | 0
|  | m.č.1.16/1.17/1.15/1.01 : 1,86*3,25*3 |  | 18.135 | [23 empty] | VV | 0
|  | odpočet otvor : -(0,7*2,1*2) |  | -2.94 | [23 empty] | VV | 0
|  | m.č.1.14/1.13 : 0,98*3,25 |  | 3.185 | [23 empty] | VV | 0
|  | odpočet otvor : -0,7*2,1 |  | -1.47 | [23 empty] | VV | 0
|  | Mezisoučet |  | 55.135 | [23 empty] | VV | 1
|  | skl W06b 2np m.č.2.05/2.06 : (1,81+0,3)*3,25 |  | 6.8575 | [23 empty] | VV | 0
|  | odpočet otvor : -0,7*1,97 |  | -1.379 | [23 empty] | VV | 0
|  | Mezisoučet |  | 5.4785 | [23 empty] | VV | 1
82 | 342248140R00 | Příčky z tvárnic pálených Příčky z tvárnic keramických pálených tloušťky 80 mm, z děrovaných příčkovek, P 10, zděných na tenkovrstvou maltu | m2 | 22.4575 |  | 0 |  | 0 |  | 0 | 21 | 0 | 0.07943 | 1.78 | 0 | 0 | 801-1 | RTS 25/ II | RTS 25/ I | 0.4939 | 11.09 |  | Práce | Běžná |  |  |  | POL1_
|  | jednoduché nebo příčky zděné do svislé dřevěné, cihelné, betonové nebo ocelové konstrukce na jakoukoliv maltu vápenocementovou (MVC) nebo cementovou (MC), | [25 empty] | SPI |  | jednoduché nebo příčky zděné do svislé dřevěné, cihelné, betonové nebo ocelové konstrukce na jakoukoliv maltu vápenocementovou (MVC) nebo cementovou (MC),
|  | skl W07a 1np m.č.1.02/1.03 : 1,825*3,25*2 |  | 11.8625 | [23 empty] | VV | 0
|  | skl W07b 1np m.č.1.05 : 1*3,25 |  | 3.25 | [23 empty] | VV | 0
|  | skl W07c 1np m.č.1.11a : 0,3*2*3,25+(0,38*2+0,46)*3,25 |  | 5.915 | [23 empty] | VV | 0
|  | 1np m.č.1.01 : 0,14*3,25 |  | 0.455 | [23 empty] | VV | 0
|  | Mezisoučet |  | 21.4825 | [23 empty] | VV | 1
|  | skl W07d 2np m.č.2.01 : 0,3*3,25 |  | 0.975 | [23 empty] | VV | 0
|  | Mezisoučet |  | 0.975 | [23 empty] | VV | 1
83 | 342948111R00 | Kotvení příček ke konstrukci kotvami na hmoždinky | m | 104 |  | 0 |  | 0 |  | 0 | 21 | 0 | 0.00102 | 0.11 | 0 | 0 | 801-1 | RTS 25/ II | RTS 25/ I | 0.223 | 23.19 |  | Práce | Běžná |  |  |  | POL1_
|  | Včetně dodávky kotev a spojovacího materiálu. | [25 empty] | SPI
|  | Včetně dodávky kotev i spojovacího materiálu. | [25 empty] | POP
|  | skl W07a 1np m.č.1.02/1.03 : 3,25*2 |  | 6.5 | [23 empty] | VV | 0
|  | skl W07b 1np m.č.1.05 : 3,25 |  | 3.25 | [23 empty] | VV | 0
|  | skl W05b 1np m.č.1.01/1.14 : 3,25*4 |  | 13 | [23 empty] | VV | 0
|  | skl W05a 1np m.č.1.08/1.09/1.10 : 3,25*4 |  | 13 | [23 empty] | VV | 0
|  | skl W06a 1np m.č.1.01/1.04-1.06 : 3,25*2 |  | 6.5 | [23 empty] | VV | 0
|  | m.č.1.16/1.17/1.15/1.01 : 3,25*6 |  | 19.5 | [23 empty] | VV | 0
|  | m.č.1.14/1.13 : 3,25*2 |  | 6.5 | [23 empty] | VV | 0
|  | skl W07a 1np m.č.1.02/1.03 : 3,25*2 |  | 6.5 | [23 empty] | VV | 0
|  | skl W07c 1np m.č.1.11a : 3,25*4 |  | 13 | [23 empty] | VV | 0
|  | m.č.1.01 : 3,25 |  | 3.25 | [23 empty] | VV | 0
|  | Mezisoučet |  | 91 | [23 empty] | VV | 1
|  | skl W05a 2np m.č.2.01/2.05+2.06 : 3,25*2 |  | 6.5 | [23 empty] | VV | 0
|  | skl W06b 2np m.č.2.05/2.06 : 3,25 |  | 3.25 | [23 empty] | VV | 0
|  | skl W07d 2np m.č.2.01 : 3,25 |  | 3.25 | [23 empty] | VV | 0
|  | Mezisoučet |  | 13 | [23 empty] | VV | 1
84 | 346244315R00 | Obezdívka van a WC modulů z pórobetonu tloušťky 150 mm | m2 | 9.565 |  | 0 |  | 0 |  | 0 | 21 | 0 | 0.1114 | 1.07 | 0 | 0 | 801-1 | RTS 25/ II | RTS 25/ I | 0.819 | 7.83 |  | Práce | Běžná |  |  |  | POL1_
|  | 1np m.č.1.03 : 0,95*1,75 |  | 1.6625 | [23 empty] | VV | 0
|  | m.č.1.17 : 1,25*2,75 |  | 3.4375 | [23 empty] | VV | 0
|  | m.č.1.06 : 1*2,75 |  | 2.75 | [23 empty] | VV | 0
|  | m.č.1.14 : 0,98*1,75 |  | 1.715 | [23 empty] | VV | 0
85 | 346971122R00 | Izolace proti šíření zvuku prováděná při zdění pod příčky (měrná jednotka = metr délky) jednoduchá složená z 10 mm vrstvy malty MVC 2,5, lepenky A 500/H a 10 mm vrstvy téže malty, v pruzích o tloušťce do 200 mm | m | 6.21 |  | 0 |  | 0 |  | 0 | 21 | 0 | 0.11066 | 0.69 | 0 | 0 | 801-1 | RTS 25/ II | RTS 25/ I | 0.04 | 0.25 |  | Práce | Běžná |  |  |  | POL1_
|  | skl W05a 2np m.č.2.01/2.05+2.06 : 4,1 |  | 4.1 | [23 empty] | VV | 0
|  | skl W06b 2np m.č.2.05/2.06 : (1,81+0,3) |  | 2.11 | [23 empty] | VV | 0
86 | 346971161R00 | Izolace proti šíření zvuku prováděná při zdění mezi příčkou a stropem deskami z minerální izolace, tloušťky 30 mm, šířky do 80 mm | m | 6.91 |  | 0 |  | 0 |  | 0 | 21 | 0 | 0.00034 | 0 | 0 | 0 | 801-1 | RTS 25/ II | RTS 25/ I | 0.09 | 0.62 |  | Práce | Běžná |  |  |  | POL1_
|  | Rozmeření, nařezání a montáž minerální izolace, zapravení spáry montážní pěnou, dodávka tepelné izolace a montážní pěny. | [25 empty] | POP |  | Rozmeření, nařezání a montáž minerální izolace, zapravení spáry montážní pěnou, dodávka tepelné izolace a montážní pěny.
|  | skl W07a 1np m.č.1.02/1.03 : 1,825*2 |  | 3.65 | [23 empty] | VV | 0
|  | skl W07b 1np m.č.1.05 : 1 |  | 1 | [23 empty] | VV | 0
|  | skl W07c 1np m.č.1.11a : 0,3*2+(0,38*2+0,46) |  | 1.82 | [23 empty] | VV | 0
|  | m.č.1.01 : 0,14 |  | 0.14 | [23 empty] | VV | 0
|  | Mezisoučet |  | 6.61 | [23 empty] | VV | 1
|  | skl W07d 2np m.č.2.01 : 0,3 |  | 0.3 | [23 empty] | VV | 0
|  | Mezisoučet |  | 0.3 | [23 empty] | VV | 1
87 | 346971162R00 | Izolace proti šíření zvuku prováděná při zdění mezi příčkou a stropem deskami z minerální izolace, tloušťky 30 mm, šířky do 150 mm | m | 36.56 |  | 0 |  | 0 |  | 0 | 21 | 0 | 0.00062 | 0.02 | 0 | 0 | 801-1 | RTS 25/ II | RTS 25/ I | 0.09 | 3.29 |  | Práce | Běžná |  |  |  | POL1_
|  | Rozmeření, nařezání a montáž minerální izolace, zapravení spáry montážní pěnou, dodávka tepelné izolace a montážní pěny. | [25 empty] | POP |  | Rozmeření, nařezání a montáž minerální izolace, zapravení spáry montážní pěnou, dodávka tepelné izolace a montážní pěny.
|  | skl W05b 1np m.č.1.01/1.14 : 0,98+1,1 |  | 2.08 | [23 empty] | VV | 0
|  | skl W05a 1np m.č.1.08/1.09/1.10 : 4,005*2 |  | 8.01 | [23 empty] | VV | 0
|  | skl W06a 1np m.č.1.01/1.04-1.06 : 8,175+1,875+1,825*2 |  | 13.7 | [23 empty] | VV | 0
|  | m.č.1.16/1.17/1.15/1.01 : 1,86*3 |  | 5.58 | [23 empty] | VV | 0
|  | m.č.1.14/1.13 : 0,98 |  | 0.98 | [23 empty] | VV | 0
|  | Mezisoučet |  | 30.35 | [23 empty] | VV | 1
|  | skl W05a 2np m.č.2.01/2.05+2.06 : 4,1 |  | 4.1 | [23 empty] | VV | 0
|  | skl W06b 2np m.č.2.05/2.06 : 1,81+0,3 |  | 2.11 | [23 empty] | VV | 0
|  | Mezisoučet |  | 6.21 | [23 empty] | VV | 1
88 | 346275112R00 | Přizdívky a obezdívky z desek pórobetonových tloušťky 75 mm | m2 | 11.2338 |  | 0 |  | 0 |  | 0 | 21 | 0 | 0.10366 | 1.16 | 0 | 0 | 801-1 | RTS 25/ II | RTS 25/ I | 0.666 | 7.48 |  | Práce | Běžná |  |  |  | POL1_
|  | s pomocným lešením o výšce podlahy do 1900 mm a pro zatížení do 1,5 kPa. | [25 empty] | SPI
|  | 1np m.č.1.16 : 1,225*2,75 |  | 3.3687 | [23 empty] | VV | 0
|  | m.č.1.05 : (0,98+0,9)*2,75 |  | 5.17 | [23 empty] | VV | 0
|  | m.č.1.13 : 0,98*2,75 |  | 2.695 | [23 empty] | VV | 0
89 | 346275113R00 | Přizdívky a obezdívky z desek pórobetonových tloušťky 100 mm | m2 | 18.8562 |  | 0 |  | 0 |  | 0 | 21 | 0 | 0.12183 | 2.3 | 0 | 0 | 801-1 | RTS 25/ II | RTS 25/ I | 0.674 | 12.71 |  | Práce | Běžná |  |  |  | POL1_
|  | s pomocným lešením o výšce podlahy do 1900 mm a pro zatížení do 1,5 kPa. | [25 empty] | SPI
|  | 1np m.č.1.06 : 1,675*1,75 |  | 2.9312 | [23 empty] | VV | 0
|  | m.č.1.07 : 0,3*3,25 |  | 0.975 | [23 empty] | VV | 0
|  | m.č.1.08 : 0,6*3,25 |  | 1.95 | [23 empty] | VV | 0
|  | m.č.1.09 : 0,9*3,25 |  | 2.925 | [23 empty] | VV | 0
|  | Mezisoučet |  | 8.7812 | [23 empty] | VV | 1
|  | 2np m.č.2.06 : (1,2+1,9)*3,25 |  | 10.075 | [23 empty] | VV | 0
|  | Mezisoučet |  | 10.075 | [23 empty] | VV | 1
90 | 388996141R00 | Trubky tělesa trubkového kabelovodu chránička kabelu z HDPE, DN do 110 mm, v otevřeném výkopu | m | 30.582 |  | 0 |  | 0 |  | 0 | 21 | 0 | 0.00053 | 0.02 | 0 | 0 | 828-1 | RTS 25/ II | RTS 25/ I | 0.101 | 3.09 |  | Práce | Běžná |  |  |  | POL1_
|  | Včetně spojek. | [25 empty] | POP
|  | viz výpis ostatních prvků OS02.04 : 30,582 |  | 30.582 | [23 empty] | VV | 0
91 | 34-1 | Mtz+d žaluziový kastlík z puretinu | m | 4.88 |  | 0 |  | 0 |  | 0 | 21 | 0 | 0.0083 | 0.04 | 0 | 0 |  | Vlastní | Indiv | 0 | 0 |  | Práce | Běžná |  |  |  | POL1_
|  | viz tabulka ostatních prvků | [25 empty] | POP
|  | viz výpis ostatních prvků O22-25 : 0,92+1,17+1,12+1,67 |  | 4.88 | [23 empty] | VV | 0
92 | 589314301R | Beton čerstvý obyčejný; C 25/30; prostředí: XC1; Dmax = 22 mm; S 3 | m3 | 3.9884 |  | 0 |  | 0 |  | 0 | 21 | 0 | 2.24 | 8.93 | 0 | 0 | SPCM | RTS 25/ II | RTS 25/ I | 0 | 0 |  | Specifikace | Běžná |  |  |  | POL3_
|  | Odkaz na mn. položky pořadí 76 : 3,94891*1,01 |  | 3.9884 | [23 empty] | VV | 5
93 | 58938831R | Beton čerstvý pohledový; C 30/37; prostředí: XC4, XD2, XF1, XA2; Dmax = 22 mm; S 4 | m3 | 22.4821 |  | 0 |  | 0 |  | 0 | 21 | 0 | 2.3 | 51.71 | 0 | 0 | SPCM | RTS 25/ II | RTS 25/ I | 0 | 0 |  | Specifikace | Běžná |  |  |  | POL3_
|  | Odkaz na mn. položky pořadí 54 : 22,25950*1,01 |  | 22.4821 | [23 empty] | VV | 5
94 | 58938831R | Beton čerstvý pohledový; C 30/37; prostředí: XC4, XD2, XF1, XA2; Dmax = 22 mm; S 4 | m3 | 15.1999 |  | 0 |  | 0 |  | 0 | 21 | 0 | 2.3 | 34.96 | 0 | 0 | SPCM | RTS 25/ II | RTS 25/ I | 0 | 0 |  | Specifikace | Běžná |  |  |  | POL3_
|  | Odkaz na mn. položky pořadí 55 : 15,04943*1,01 |  | 15.1999 | [23 empty] | VV | 5
Díl: | 4 | Vodorovné konstrukce |  |  |  | 0 |  | 0 |  | 0 |  | 0 |  | 29.07 |  | 0 |  |  |  |  | 132.51 | [6 empty] | DIL
95 | 411321800R00 | Beton stropů železový stropů deskových, desek plochých střech, desek balkónových, desek hřibových stropů včetně hlavic hřibových sloupů, železový (bez výztuže) pohledového, stropů deskových | m3 | 9.9944 |  | 0 |  | 0 |  | 0 | 21 | 0 | 0.00014 | 0 | 0 | 0 | 801-1 | RTS 25/ II | RTS 25/ I | 0.987 | 9.86 |  | Práce | Běžná |  |  |  | POL1_
|  | strop nad 1np SD1 tl.200mm : ((0,3+5,945)*2,4+(0,3+3,805+0,7)*1,44+(3,805*0,8)+(10,35*3,39))*0,2 |  | 12.0075 | [23 empty] | VV | 0
|  | odpočet UN : -(3,12*1,825+2,61*1,675)*0,2 |  | -2.0131 | [23 empty] | VV | 0
96 | 411351701R00 | Bednění stropů pohledových deskových, včetně podpěrné konstrukce výšky do 3,5 m zřízení | m2 | 37.5344 |  | 0 |  | 0 |  | 0 | 21 | 0 | 0.04868 | 1.83 | 0 | 0 | 801-1 | RTS 25/ II | RTS 25/ I | 0.898 | 33.71 |  | Práce | Běžná |  |  |  | POL1_
|  | s pomocným lešením | [25 empty] | SPI
|  | strop nad 1np SD1 : (5,1*0,98+5,945*1,86)+(3,085*3,97+6,245*3,09) |  | 47.6002 | [23 empty] | VV | 0
|  | odpočet UN : -(3,12*1,825+2,61*1,675) |  | -10.0657 | [23 empty] | VV | 0
97 | 411351702R00 | Bednění stropů pohledových deskových, včetně podpěrné konstrukce výšky do 3,5 m odstranění | m2 | 37.5344 |  | 0 |  | 0 |  | 0 | 21 | 0 | 0 | 0 | 0 | 0 | 801-1 | RTS 25/ II | RTS 25/ I | 0.266 | 9.98 |  | Práce | Běžná |  |  |  | POL1_
|  | s pomocným lešením | [25 empty] | SPI
|  | strop nad 1np SD1 : (5,1*0,98+5,945*1,86)+(3,085*3,97+6,245*3,09) |  | 47.6002 | [23 empty] | VV | 0
|  | odpočet UN : -(3,12*1,825+2,61*1,675) |  | -10.0657 | [23 empty] | VV | 0
98 | 411351801R00 | Bednění stropů bednění svislých ploch zřízení | m | 18.45 |  | 0 |  | 0 |  | 0 | 21 | 0 | 0.03046 | 0.56 | 0 | 0 | 801-1 | RTS 25/ II | RTS 25/ I | 0.87 | 16.05 |  | Práce | Běžná |  |  |  | POL1_
|  | s pomocným lešením | [25 empty] | SPI
|  | strop nad 1np SD1 : 1,005+0,3+5,79+11,355 |  | 18.45 | [23 empty] | VV | 0
99 | 411351802R00 | Bednění stropů bednění svislých ploch odstranění | m | 18.45 |  | 0 |  | 0 |  | 0 | 21 | 0 | 0 | 0 | 0 | 0 | 801-1 | RTS 25/ II | RTS 25/ I | 0.232 | 4.28 |  | Práce | Běžná |  |  |  | POL1_
|  | s pomocným lešením | [25 empty] | SPI
|  | strop nad 1np SD1 : 1,005+0,3+5,79+11,355 |  | 18.45 | [23 empty] | VV | 0
100 | 411351901R00 | Bednění stropů bednění prostupu plochy do 0,06 m2 | kus | 2 |  | 0 |  | 0 |  | 0 | 21 | 0 | 0.00687 | 0.01 | 0 | 0 | 801-1 | RTS 25/ II | RTS 25/ I | 0.887 | 1.77 |  | Práce | Běžná |  |  |  | POL1_
|  | s pomocným lešením | [25 empty] | SPI
|  | strop nad 1np D300mm : 2 |  | 2 | [23 empty] | VV | 0
101 | 411362021R00 | Výztuž stropů ze svařovaných sítí | t | 0.69961 |  | 0 |  | 0 |  | 0 | 21 | 0 | 1.1047 | 0.77 | 0 | 0 | 801-1 | RTS 25/ II | RTS 25/ I | 15.211 | 10.64 |  | Práce | Běžná |  |  |  | POL1_
|  | prostě uložených, vetknutých i spojitých, deskových, trámových (žebrových, kazetových), s keramickými a jinými vložkami, konzolových nebo balkónových, hřibových včetně hlavic hřibových sloupů, plochých střech a pro zavěšení železobetonových podhledů. Včetně distančních prvků. | [25 empty] | SPI |  | prostě uložených, vetknutých i spojitých, deskových, trámových (žebrových, kazetových), s keramickými a jinými vložkami, konzolových nebo balkónových, hřibových včetně hlavic hřibových sloupů, plochých střech a pro zavěšení železobetonových podhledů. Včetně distančních prvků.
|  | Odkaz na mn. položky pořadí 95 : 9,99443*0,07 |  | 0.69961 | [23 empty] | VV | 5
102 | 411361821R00 | Výztuž stropů z betonářské oceli 10 505(R) | t | 0.69961 |  | 0 |  | 0 |  | 0 | 21 | 0 | 1.0328 | 0.72 | 0 | 0 | 801-1 | RTS 25/ II | RTS 25/ I | 26.616 | 18.62 |  | Práce | Běžná |  |  |  | POL1_
|  | prostě uložených, vetknutých i spojitých, deskových, trámových (žebrových, kazetových), s keramickými a jinými vložkami, konzolových nebo balkónových, hřibových včetně hlavic hřibových sloupů, plochých střech a pro zavěšení železobetonových podhledů. Včetně distančních prvků. | [25 empty] | SPI |  | prostě uložených, vetknutých i spojitých, deskových, trámových (žebrových, kazetových), s keramickými a jinými vložkami, konzolových nebo balkónových, hřibových včetně hlavic hřibových sloupů, plochých střech a pro zavěšení železobetonových podhledů. Včetně distančních prvků.
|  | Odkaz na mn. položky pořadí 95 : 9,99443*0,07 |  | 0.69961 | [23 empty] | VV | 5
103 | 411364100R00 | Prvek k přerušení tepelného mostu jen montáž | kus | 29 |  | 0 |  | 0 |  | 0 | 21 | 0 | 2e-05 | 0 | 0 | 0 | 801-1 | RTS 25/ II | RTS 25/ I | 0.36 | 10.44 |  | Práce | Běžná |  |  |  | POL1_
|  | usazení, srovnání polohy a zajištění prvku v poloze | [25 empty] | SPI
|  | viz výpis ostatních prvků OS06-09 : 2+8+6+6 |  | 22 | [23 empty] | VV | 0
|  | OS10 : 7 |  | 7 | [23 empty] | VV | 0
104 | 417321000R00 | Uložení betonu věnce, vyztuženého | m3 | 0.6801 |  | 0 |  | 0 |  | 0 | 21 | 0 | 0.00011 | 0 | 0 | 0 | 801-1 | RTS 25/ II | RTS 25/ I | 1.448 | 0.98 |  | Práce | Běžná |  |  |  | POL1_
|  | nad 2np V21 : 11,335*0,24*0,25 |  | 0.6801 | [23 empty] | VV | 0
105 | 417351115R00 | Bednění bočnic ztužujících pásů a věnců včetně vzpěr zřízení | m2 | 11.455 |  | 0 |  | 0 |  | 0 | 21 | 0 | 0.00781 | 0.09 | 0 | 0 | 801-1 | RTS 25/ II | RTS 25/ I | 0.79 | 9.05 |  | Práce | Běžná |  |  |  | POL1_
|  | nad 2np V21 : 11,335*0,5*2+0,24*0,5 |  | 11.455 | [23 empty] | VV | 0
106 | 417351116R00 | Bednění bočnic ztužujících pásů a věnců včetně vzpěr odstranění | m2 | 11.455 |  | 0 |  | 0 |  | 0 | 21 | 0 | 0 | 0 | 0 | 0 | 801-1 | RTS 25/ II | RTS 25/ I | 0.24 | 2.75 |  | Práce | Běžná |  |  |  | POL1_
|  | Odkaz na mn. položky pořadí 105 : 11,45500 |  | 11.455 | [23 empty] | VV | 5
107 | 417361821R00 | Výztuž ztužujících pásů a věnců z betonářské oceli 10 505(R) | t | 0.10882 |  | 0 |  | 0 |  | 0 | 21 | 0 | 1.021 | 0.11 | 0 | 0 | 801-1 | RTS 25/ II | RTS 25/ I | 27.673 | 3.01 |  | Práce | Běžná |  |  |  | POL1_
|  | Včetně distančních prvků. | [25 empty] | SPI
|  | Odkaz na mn. položky pořadí 104 : 0,68013*0,16 |  | 0.10882 | [23 empty] | VV | 5
108 | 446122001R00 | Montáž nadstřešních dílců - výlezů na střechu | kus | 1 |  | 0 |  | 0 |  | 0 | 21 | 0 | 0.01038 | 0.01 | 0 | 0 |  | RTS 25/ II | RTS 25/ I | 1.371 | 1.37 |  | Práce | Běžná |  |  |  | POL1_
|  | viz výpis ostatních prvků OS19 : 1 |  | 1 | [23 empty] | VV | 0
109 | 283-35 | Tepelně izolační deska polyamidová tl.20mm | m2 | 1.1585 |  | 0 |  | 0 |  | 0 | 21 | 0 | 0 | 0 | 0 | 0 |  | Vlastní | Indiv | 0 | 0 |  | Specifikace | Běžná |  |  |  | POL3_
|  | viz výpis ostatních prvků OS06-10 : ((2*0,13*0,17)+(8*0,23*0,29)+(5*0,23*0,22)+(6*0,16*0,1))*1,25 |  | 1.1585 | [23 empty] | VV | 0
110 | 533-95 | Kotevní blok vč.plastové montážní šablony a oc. svorníku M10 (set 4ks) | ks | 7 |  | 0 |  | 0 |  | 0 | 21 | 0 | 0 | 0 | 0 | 0 |  | Vlastní | Indiv | 0 | 0 |  | Specifikace | Běžná |  |  |  | POL3_
|  | viz výpis ostatních prvků OS10 : 7 |  | 7 | [23 empty] | VV | 0
111 | 589223536R | Beton čerstvý obyčejný; C 30/37; prostředí: XC4, XD3, XF1, XA2; Dmax = 22 mm; S 3 | m3 | 0.6869 |  | 0 |  | 0 |  | 0 | 21 | 0 | 2.5 | 1.72 | 0 | 0 | SPCM | RTS 25/ II | RTS 25/ I | 0 | 0 |  | Specifikace | Běžná |  |  |  | POL3_
|  | Odkaz na mn. položky pořadí 104 : 0,68010*1,01 |  | 0.6869 | [23 empty] | VV | 5
112 | 58938825R | Beton čerstvý pohledový; C 25/30; prostředí: XC2; Dmax = 22 mm; S 4 | m3 | 10.0943 |  | 0 |  | 0 |  | 0 | 21 | 0 | 2.3 | 23.22 | 0 | 0 | SPCM | RTS 25/ II | RTS 25/ I | 0 | 0 |  | Specifikace | Běžná |  |  |  | POL3_
|  | Odkaz na mn. položky pořadí 95 : 9,99439*1,01 |  | 10.0943 | [23 empty] | VV | 5
113 | 611-89 | Střešní výlez do ploché střechy 700x1400mm | ks | 1 |  | 0 |  | 0 |  | 0 | 21 | 0 | 0.0316 | 0.03 | 0 | 0 |  | Vlastní | Indiv | 0 | 0 |  | Specifikace | Běžná |  |  |  | POL3_
|  | viz tabulka ostatních prvků | [25 empty] | POP
|  | viz výpis ostatních prvků OS19 : 1 |  | 1 | [23 empty] | VV | 0
Díl: | 416 | Podhledy a mezistropy montované lehké |  |  |  | 0 |  | 0 |  | 0 |  | 0 |  | 0.25 |  | 0 |  |  |  |  | 34.9 | [6 empty] | DIL
114 | 342091043R00 | Úpravy, doplňkové práce a příplatky pro sádrokartonové a sádrovláknité příčky příplatky za nestandardní povrchovou úpravu Q3 | m2 | 19.77 |  | 0 |  | 0 |  | 0 | 21 | 0 | 0.00021 | 0 | 0 | 0 | 801-1 | RTS 25/ II | RTS 25/ I | 0.24 | 4.74 |  | Práce | Běžná |  |  |  | POL1_
|  | Odkaz na mn. položky pořadí 116 : 11,50000 |  | 11.5 | [23 empty] | VV | 5
|  | Odkaz na mn. položky pořadí 117 : 8,27000 |  | 8.27 | [23 empty] | VV | 5
115 | 992112111R00 | Příplatky za vnitrostaveništní přemístění sádrokartonových konstrukcí, | m2 | 19.77 |  | 0 |  | 0 |  | 0 | 21 | 0 | 0 | 0 | 0 | 0 | 801-1 | RTS 25/ II | RTS 25/ I | 0.03 | 0.59 |  | Práce | Běžná |  |  |  | POL1_
|  | Odkaz na mn. položky pořadí 116 : 11,50000 |  | 11.5 | [23 empty] | VV | 5
|  | Odkaz na mn. položky pořadí 117 : 8,27000 |  | 8.27 | [23 empty] | VV | 5
116 | 416022121R00 | Podhledy na kovové konstrukci opláštěné deskami sádrokartonovými dvouúrovňový křížový rošt z profilů CD zavěšený 1x deska, tloušťky 12,5 mm, standard, bez izolace, | m2 | 11.5 |  | 0 |  | 0 |  | 0 | 21 | 0 | 0.01226 | 0.14 | 0 | 0 | 801-1 | RTS 25/ II | RTS 25/ I | 0.95 | 10.93 |  | Práce | Běžná |  |  |  | POL1_
|  | s úpravou rohů, koutů a hran konstrukcí, přebroušení a tmelení spár, | [25 empty] | POP
|  | viz v.č. 20 C1 1np m.č. 1.01+1.16 : (7,18+2,13)+2,19 |  | 11.5 | [23 empty] | VV | 0
117 | 416022123R00 | Podhledy na kovové konstrukci opláštěné deskami sádrokartonovými dvouúrovňový křížový rošt z profilů CD zavěšený 1x deska, tloušťky 12,5 mm, impregnovaná, bez izolace, | m2 | 8.27 |  | 0 |  | 0 |  | 0 | 21 | 0 | 0.01258 | 0.1 | 0 | 0 | 801-1 | RTS 25/ II | RTS 25/ I | 0.95 | 7.86 |  | Práce | Běžná |  |  |  | POL1_
|  | s úpravou rohů, koutů a hran konstrukcí, přebroušení a tmelení spár, | [25 empty] | POP
|  | viz v.č. 20 C02 1np m.č.1.03+1.17+1.14+1.13 : 1,59+2,14+2,02+2,52 |  | 8.27 | [23 empty] | VV | 0
118 | 342264102R00 | Doplňkové práce osazení revizních dvířek do sádrokartonového podhledu, do 0,50 m2, , | kus | 2 |  | 0 |  | 0 |  | 0 | 21 | 0 | 0.00024 | 0 | 0 | 0 | 801-1 | RTS 25/ II | RTS 25/ I | 1.54 | 3.08 |  | Práce | Běžná |  |  |  | POL1_
|  | s vyřezáním otvoru, osazením rámu s dvířky, prošroubováním a úpravou parotěsné zábrany, | [25 empty] | POP
|  | viz výpis ostatních prvků OS21 : 2 |  | 2 | [23 empty] | VV | 0
119 | 416091081R00 | Příplatky k podhledům sádrokartonovým příplatek k podhledu sádrokartonovému za plochu do 2 m2 | m2 | 7.94 |  | 0 |  | 0 |  | 0 | 21 | 0 | 0 | 0 | 0 | 0 | 801-1 | RTS 25/ II | RTS 25/ I | 0.58 | 4.61 |  | Práce | Běžná |  |  |  | POL1_
|  | viz v.č. 20 C1 1np m.č. 1.16 : 2,19 |  | 2.19 | [23 empty] | VV | 0
|  | viz v.č. 20 C02 1np m.č.1.03+1.17+1.14 : 1,59+2,14+2,02 |  | 5.75 | [23 empty] | VV | 0
120 | 416091082R00 | Příplatky k podhledům sádrokartonovým příplatek k podhledu sádrokartonovému za plochu přes 2 do 5 m2 | m2 | 2.52 |  | 0 |  | 0 |  | 0 | 21 | 0 | 0 | 0 | 0 | 0 | 801-1 | RTS 25/ II | RTS 25/ I | 0.43 | 1.08 |  | Práce | Běžná |  |  |  | POL1_
|  | viz v.č. 20 C02 1np m.č.1.13 : 2,52 |  | 2.52 | [23 empty] | VV | 0
121 | 416091083R00 | Příplatky k podhledům sádrokartonovým příplatek k podhledu sádrokartonovému za plochu přes 5 do 10 m2 | m2 | 7.18 |  | 0 |  | 0 |  | 0 | 21 | 0 | 0 | 0 | 0 | 0 | 801-1 | RTS 25/ II | RTS 25/ I | 0.28 | 2.01 |  | Práce | Běžná |  |  |  | POL1_
|  | viz v.č. 20 C1 1np m.č. 1.01 : 7,18 |  | 7.18 | [23 empty] | VV | 0
122 | 553-47 | Dvířka revizní do podhledu 400 x 400 mm, tl.12,5 mm - vlhké prostředí, zámek a pojistné lanko, hliníkové profily s nerozovými rohy | ks | 2 |  | 0 |  | 0 |  | 0 | 21 | 0 | 0.0027 | 0.01 | 0 | 0 |  | Vlastní | Indiv | 0 | 0 |  | Specifikace | Běžná |  |  |  | POL3_
|  | viz výpis ostatních prvků OS21 : 2 |  | 2 | [23 empty] | VV | 0
Díl: | 61 | Úpravy povrchů vnitřní |  |  |  | 0 |  | 0 |  | 0 |  | 0 |  | 5.07 |  | 0 |  |  |  |  | 98.21 | [6 empty] | DIL
123 | 602016101R00 | Omítka stěn z hotových směsí postřik, báze, cementová, , , | m2 | 87.9625 |  | 0 |  | 0 |  | 0 | 21 | 0 | 0.00588 | 0.52 | 0 | 0 | 801-1 | RTS 25/ II | RTS 25/ I | 0.081 | 7.12 |  | Práce | Běžná |  |  |  | POL1_
|  | po jednotlivých vrstvách | [25 empty] | SPI
|  | skl W07a 1np m.č.1.03 : (0,95+1,825)*2*3 |  | 16.65 | [23 empty] | VV | 0
|  | odpočet otvor : -(0,7*2,1+0,5*0,75) |  | -1.845 | [23 empty] | VV | 0
|  | přípočet ostění : (0,5+0,75)*2*0,3 |  | 0.75 | [23 empty] | VV | 0
|  | skl W06c m.č.1.16 : (1,225+1,86)*2*3 |  | 18.51 | [23 empty] | VV | 0
|  | odpočet otvor : -(0,8*2,15+0,75*1,25) |  | -2.6575 | [23 empty] | VV | 0
|  | přípočet ostění : (0,8+2,15*2)*0,3+(0,75+1,25*2)*0,3 |  | 2.505 | [23 empty] | VV | 0
|  | skl W06c m.č.1.17 : (1,25+1,86)*2*3 |  | 18.66 | [23 empty] | VV | 0
|  | odpočet otvor : -0,7*2,1 |  | -1.47 | [23 empty] | VV | 0
|  | skl W06b m.č.1.14 : (2,06+0,98)*2*3 |  | 18.24 | [23 empty] | VV | 0
|  | odpočet otvor : -0,7*2,1 |  | -1.47 | [23 empty] | VV | 0
|  | skl W06b m.č.1.13 : (2,645+0,98)*2*3 |  | 21.75 | [23 empty] | VV | 0
|  | odpočet otvor : -(0,7*2,1+0,8*2,15) |  | -3.19 | [23 empty] | VV | 0
|  | přípočet ostění : (0,8+2,15*2)*0,3 |  | 1.53 | [23 empty] | VV | 0
124 | 602016112RT3 | Omítka stěn z hotových směsí vrstva jádrová, vápenocementová, , tloušťka vrstvy 15 mm, | m2 | 87.9625 |  | 0 |  | 0 |  | 0 | 21 | 0 | 0.02675 | 2.35 | 0 | 0 | 801-1 | RTS 25/ II | RTS 25/ I | 0.42 | 36.94 |  | Práce | Běžná |  |  |  | POL1_
|  | po jednotlivých vrstvách | [25 empty] | SPI
|  | Odkaz na mn. položky pořadí 123 : 87,96250 |  | 87.9625 | [23 empty] | VV | 5
125 | 602016141RT1 | Omítka stěn z hotových směsí vrstva štuková, vápenocementová, , tloušťka vrstvy 3 mm, | m2 | 36.3212 |  | 0 |  | 0 |  | 0 | 21 | 0 | 0.0057 | 0.21 | 0 | 0 | 801-1 | RTS 25/ II | RTS 25/ I | 0.245 | 8.9 |  | Práce | Běžná |  |  |  | POL1_
|  | po jednotlivých vrstvách | [25 empty] | SPI
|  | skl W07a 1np m.č.1.03 : (0,95+1,825)*2*0,5 |  | 2.775 | [23 empty] | VV | 0
|  | přípočet ostění : (0,5+0,75*2)*0,3 |  | 0.6 | [23 empty] | VV | 0
|  | skl W06c m.č.1.16 : (1,225+1,86)*2*3 |  | 18.51 | [23 empty] | VV | 0
|  | odpočet obklad : -(1,225+0,6+0,9)*2,15 |  | -5.8587 | [23 empty] | VV | 0
|  | přípočet ostění : (0,8+2,15*2)*0,3+(0,75+1,25*2)*0,3 |  | 2.505 | [23 empty] | VV | 0
|  | skl W06c m.č.1.17 : (1,25+1,86)*2*0,5 |  | 3.11 | [23 empty] | VV | 0
|  | skl W06b m.č.1.14 : (2,06+0,98)*2*0,5 |  | 3.04 | [23 empty] | VV | 0
|  | skl W06b m.č.1.13 : (2,645+0,98)*2*3 |  | 21.75 | [23 empty] | VV | 0
|  | odpočet otvor : -(0,7*2,1+0,8*2,15) |  | -3.19 | [23 empty] | VV | 0
|  | přípočet ostění : (0,8+2,15*2)*0,3 |  | 1.53 | [23 empty] | VV | 0
|  | odpočet obklad : -(1,2*2+0,98)*2,5 |  | -8.45 | [23 empty] | VV | 0
126 | 602016261RT3 | Omítka stěn z hotových směsí jednovrstvá, vápenosádrová, filcovaná, tloušťka vrstvy 15 mm, | m2 | 114.3365 |  | 0 |  | 0 |  | 0 | 21 | 0 | 0.01733 | 1.98 | 0 | 0 | 801-1 | RTS 25/ II | RTS 25/ I | 0.39 | 44.59 |  | Práce | Běžná |  |  |  | POL1_
|  | po jednotlivých vrstvách | [25 empty] | SPI
|  | skl W04 1np m.č.1.01 : (10,05*2+2,2*2+1,1+1,15+2,03)*3+(1,145*(3-2,15))*2 |  | 88.2865 | [23 empty] | VV | 0
|  | odpočet otvor : -(1*2,15+0,7*2,1+0,7*2,1+0,9*2,1+0,7*2,1*3+0,9*2,1*2+0,7*2,1) |  | -16.64 | [23 empty] | VV | 0
|  | skl W07a m.č.1.02 : (0,92+2,825)*2*3 |  | 22.47 | [23 empty] | VV | 0
|  | odpočet otvor : -0,7*2,1 |  | -1.47 | [23 empty] | VV | 0
|  | skl W06b m.č.1.15 : (2+1,86)*2*3 |  | 23.16 | [23 empty] | VV | 0
|  | odpočet otvor : -0,7*2,1 |  | -1.47 | [23 empty] | VV | 0
127 | 610991111R00 | Zakrývání výplní vnitřních otvorů, předmětů apod. fólií Pe 0,05-0,2 mm | m2 | 5.0925 |  | 0 |  | 0 |  | 0 | 21 | 0 | 4e-05 | 0 | 0 | 0 | 801-1 | RTS 25/ II | RTS 25/ I | 0.078 | 0.4 |  | Práce | Běžná |  |  |  | POL1_
|  | které se zřizují před úpravami povrchu, a obalení osazených dveřních zárubní před znečištěním při úpravách povrchu nástřikem plastických maltovin včetně pozdějšího odkrytí, | [25 empty] | SPI |  | které se zřizují před úpravami povrchu, a obalení osazených dveřních zárubní před znečištěním při úpravách povrchu nástřikem plastických maltovin včetně pozdějšího odkrytí,
|  | 1np m.č. 1.01 : 0,9*2,1*2 |  | 3.78 | [23 empty] | VV | 0
|  | m.č.1.03+1.16 : 0,5*0,75+0,75*1,25 |  | 1.3125 | [23 empty] | VV | 0
128 | 610991002R00 | Začišťovací okenní lišta pro omítku tl. 9 mm | m | 5.25 |  | 0 |  | 0 |  | 0 | 21 | 0 | 0.0001 | 0 | 0 | 0 | 801-1 | RTS 25/ II | RTS 25/ I | 0.05 | 0.26 |  | Práce | Běžná |  |  |  | POL1_
|  | nalepení a odříznutí po dokončení omítek | [25 empty] | SPI
|  | 1np m.č.1.03 : 0,5+0,75*2 |  | 2 | [23 empty] | VV | 0
|  | m.č.1.16 : 0,75+1,25*2 |  | 3.25 | [23 empty] | VV | 0
129 | 612473186R00 | Omítky vnitřní zdiva ze suchých směsí příplatek za zabudované rohovníky | m | 32.09 |  | 0 |  | 0 |  | 0 | 21 | 0 | 0.00016 | 0.01 | 0 | 0 | 801-1 | RTS 25/ II | RTS 25/ I | 0 | 0 |  | Práce | Běžná |  |  |  | POL1_
|  | omítka vápenocementová, strojně nebo ručně nanášená v podlaží i ve schodišti na jakýkoliv druh podkladu, kompletní souvrství | [25 empty] | SPI |  | omítka vápenocementová, strojně nebo ručně nanášená v podlaží i ve schodišti na jakýkoliv druh podkladu, kompletní souvrství
|  | 1np m.č.1.03 : 0,5 |  | 0.5 | [23 empty] | VV | 0
|  | m.č.1.16 : (0,75+1,25*2)+(0,8+2,15*2) |  | 8.35 | [23 empty] | VV | 0
|  | m.č.1.13 : 0,8+2,15*2 |  | 5.1 | [23 empty] | VV | 0
|  | m.č.1.01 : 1,145*2+2,15*2+3+2,15+1,1+(1+2,15*2) |  | 18.14 | [23 empty] | VV | 0
Díl: | 62 | Úpravy povrchů vnější |  |  |  | 0 |  | 0 |  | 0 |  | 0 |  | 10.82 |  | 0 |  |  |  |  | 596.76 | [6 empty] | DIL
130 | 602015102R00 | Omítka stěn z hotových směsí postřik, báze, cementová, , , | m2 | 9.28 |  | 0 |  | 0 |  | 0 | 21 | 0 | 0.0058 | 0.05 | 0 | 0 | 801-1 | RTS 25/ II | RTS 25/ I | 0.081 | 0.75 |  | Práce | Běžná |  |  |  | POL1_
|  | po jednotlivých vrstvách | [25 empty] | SPI
|  | skl W03c 2np mezi SO 01+02 : 11,6*0,8 |  | 9.28 | [23 empty] | VV | 0
131 | 602015185RT6 | Omítka stěn z hotových směsí vrchní tenkovrstvá, silikonsilikátová, zatřená, tloušťka vrstvy 1,5 mm, | m2 | 364.6196 |  | 0 |  | 0 |  | 0 | 21 | 0 | 0.00263 | 0.96 | 0 | 0 | 801-1 | RTS 25/ II | RTS 25/ I | 0.22 | 80.22 |  | Práce | Běžná |  |  |  | POL1_
|  | po jednotlivých vrstvách | [25 empty] | SPI
|  | Odkaz na mn. položky pořadí 134 : 364,61958 |  | 364.6196 | [23 empty] | VV | 5
132 | 602016201R00 | Omítka stěn z hotových směsí postřik, báze, cementová, , , | m2 | 256.7365 |  | 0 |  | 0 |  | 0 | 21 | 0 | 0.005 | 1.28 | 0 | 0 | 801-1 | RTS 25/ II | RTS 25/ I | 0.08 | 20.54 |  | Práce | Běžná |  |  |  | POL1_
|  | po jednotlivých vrstvách | [25 empty] | SPI
|  | skl W01 pohled jihozápadní k+0,15/+3 : 10,795*2,85 |  | 30.7658 | [23 empty] | VV | 0
|  | řez DD k+4,45/+7,292 : 5,625*2,842 |  | 15.9863 | [23 empty] | VV | 0
|  | odpočet otvor : -(1,25*1,5+1,2*2,5+1,75*2,5+1*1,5) |  | -10.75 | [23 empty] | VV | 0
|  | Mezisoučet |  | 36.002 | [23 empty] | VV | 1
|  | skl W01 pohled severovýchodní k+0,15/+3 : 12,715*2,85 |  | 36.2377 | [23 empty] | VV | 0
|  | odpočet otvor : -1,5*0,75 |  | -1.125 | [23 empty] | VV | 0
|  | k+0,15/+3 : 11*2,85 |  | 31.35 | [23 empty] | VV | 0
|  | k+0,85/+3 : 7,5*2,15 |  | 16.125 | [23 empty] | VV | 0
|  | k+1,55/+3 : 5*1,45 |  | 7.25 | [23 empty] | VV | 0
|  | skl W03b k+3,2/+6,1 2np : 11,355*2,9+0,25*2,9 |  | 33.6545 | [23 empty] | VV | 0
|  | Mezisoučet |  | 123.4922 | [23 empty] | VV | 1
|  | skl W01 pohled jihovýchodní k+0,15/+6,45 : 3,3*6,3 |  | 20.79 | [23 empty] | VV | 0
|  | odpočet otvor : -1*2,05 |  | -2.05 | [23 empty] | VV | 0
|  | k+0,15/+6,45 : 1*6,3 |  | 6.3 | [23 empty] | VV | 0
|  | k+0,15/+3 : 4,605*2,85 |  | 13.1242 | [23 empty] | VV | 0
|  | m.č.2.04 k+3,45/+6,45 : 4,9*3 |  | 14.7 | [23 empty] | VV | 0
|  | odpočet otvor : -0,8*1,97 |  | -1.576 | [23 empty] | VV | 0
|  | Mezisoučet |  | 51.2882 | [23 empty] | VV | 1
|  | skl W01 pohled severozápadní k+0,15/+3 : 5,5*2,85 |  | 15.675 | [23 empty] | VV | 0
|  | odpočet otvor : -(0,75*1,25+1,1*2,2) |  | -3.3575 | [23 empty] | VV | 0
|  | m.č.2.02 k+3,45/+6,45 : 4,57*3 |  | 13.71 | [23 empty] | VV | 0
|  | odpočet otvor : -0,8*1,97 |  | -1.576 | [23 empty] | VV | 0
|  | k+3,2/+6,45 : 1*3,25 |  | 3.25 | [23 empty] | VV | 0
|  | Mezisoučet |  | 27.7015 | [23 empty] | VV | 1
|  | atika W14 k+6,45/+7,117 : (5,625+0,3+3,94+4,07+0,3+4,32+8,81)*0,667 |  | 18.2525 | [23 empty] | VV | 0
|  | Mezisoučet |  | 18.2525 | [23 empty] | VV | 1
133 | 602016213RT1 | Omítka stěn z hotových směsí vrstva jádrová, cementová, , tloušťka vrstvy 10 mm, | m2 | 256.7365 |  | 0 |  | 0 |  | 0 | 21 | 0 | 0.01365 | 3.5 | 0 | 0 | 801-1 | RTS 25/ II | RTS 25/ I | 0.28 | 71.89 |  | Práce | Běžná |  |  |  | POL1_
|  | po jednotlivých vrstvách | [25 empty] | SPI
|  | Odkaz na mn. položky pořadí 132 : 256,73646 |  | 256.7365 | [23 empty] | VV | 5
134 | 602015191R00 | Jádrová omítka podkladní nátěr pod tenkovrstvé omítky | m2 | 364.6196 |  | 0 |  | 0 |  | 0 | 21 | 0 | 0.00019 | 0.07 | 0 | 0 | 801-1 | RTS 25/ II | RTS 25/ I | 0.05 | 18.23 |  | Práce | Běžná |  |  |  | POL1_
|  | Odkaz na mn. položky pořadí 141 : 331,29358 |  | 331.2936 | [23 empty] | VV | 5
|  | Odkaz na mn. položky pořadí 140 : 18,16800 |  | 18.168 | [23 empty] | VV | 5
|  | Odkaz na mn. položky pořadí 143 : 15,15800 |  | 15.158 | [23 empty] | VV | 5
135 | 602015191R00 | Jádrová omítka podkladní nátěr pod tenkovrstvé omítky | m2 | 18.56 |  | 0 |  | 0 |  | 0 | 21 | 0 | 0.00019 | 0 | 0 | 0 | 801-1 | RTS 25/ II | RTS 25/ I | 0.05 | 0.93 |  | Práce | Běžná |  |  |  | POL1_
|  | skl W03c 2np mezi SO 01+02 : 11,6*0,8 |  | 9.28 | [23 empty] | VV | 0
|  | skl W03d : 11,6*0,8 |  | 9.28 | [23 empty] | VV | 0
136 | 602016195R00 | Jádrová omítka hloubková penetrace stěn silikátová | m2 | 113.847 |  | 0 |  | 0 |  | 0 | 21 | 0 | 0.00032 | 0.04 | 0 | 0 | 801-1 | RTS 25/ II | RTS 25/ I | 0.07 | 7.97 |  | Práce | Běžná |  |  |  | POL1_
|  | pohled jihozápad skl W02 k+3/+4,95 : 12,715*1,95 |  | 24.7943 | [23 empty] | VV | 0
|  | k+4/+4,95 : (11,355+0,68)*0,95 |  | 11.4332 | [23 empty] | VV | 0
|  | Mezisoučet |  | 36.2275 | [23 empty] | VV | 1
|  | pohled severozápad skl W02 k+3/+4,95 : (12,715+12,66)*1,95 |  | 49.4813 | [23 empty] | VV | 0
|  | Mezisoučet |  | 49.4813 | [23 empty] | VV | 1
|  | pohled jihovýchodní+severozápadní skl W02 k+3/+6,429 : (5,05*2,35+5,05*1,184/2)*2 |  | 29.7142 | [23 empty] | VV | 0
|  | odpočet otvor : -0,8*1,97 |  | -1.576 | [23 empty] | VV | 0
|  | Mezisoučet |  | 28.1382 | [23 empty] | VV | 1
137 | 602010181R00 | Provedení tenkovrstvé omítky na stěnách | m2 | 9.28 |  | 0 |  | 0 |  | 0 | 21 | 0 | 0 | 0 | 0 | 0 | 801-1 | RTS 25/ II | RTS 25/ I | 0.24234 | 2.25 |  | Práce | Běžná |  |  |  | POL1_
|  | skl W03c 2np mezi SO 01+02 : 11,6*0,8 |  | 9.28 | [23 empty] | VV | 0
138 | 620991011R00 | Připojovací í lišty přechodový profil parapet-ostění, s tkaninou, | kus | 32 |  | 0 |  | 0 |  | 0 | 21 | 0 | 3e-05 | 0 | 0 | 0 | 801-1 | RTS 25/ II | RTS 25/ I | 0.15 | 4.8 |  | Práce | Běžná |  |  |  | POL1_
|  | nalepení a odříznutí po dokončení omítek | [25 empty] | SPI
|  | 6*2+7*2+2+2+2 |  | 32 | [23 empty] | VV | 0
139 | 620991121R00 | Zakrývání výplní vnějších otvorů z postaveného lešení | m2 | 26.561 |  | 0 |  | 0 |  | 0 | 21 | 0 | 4e-05 | 0 | 0 | 0 | 801-1 | RTS 25/ II | RTS 25/ I | 0.078 | 2.07 |  | Práce | Běžná |  |  |  | POL1_
|  | s rámy a zárubněmi, zábradlí, předmětů oplechování apod., které se zřizují ještě před úpravami povrchu, před jejich znečištěním při úpravách povrchu nástřikem plastických (lepivých) maltovin | [25 empty] | SPI |  | s rámy a zárubněmi, zábradlí, předmětů oplechování apod., které se zřizují ještě před úpravami povrchu, před jejich znečištěním při úpravách povrchu nástřikem plastických (lepivých) maltovin
|  | 1np : 0,7*1,25+1,1*2,1+0,5*0,75*6+0,75*1,25*4+1,5*0,75+1,25*1,5+1,2*2,5+1,75*2,5+1*1,5+1*2,05 |  | 23.11 | [23 empty] | VV | 0
|  | Mezisoučet |  | 23.11 | [23 empty] | VV | 1
|  | 2np : 0,75*1,25*2+0,8*1,97 |  | 3.451 | [23 empty] | VV | 0
|  | Mezisoučet |  | 3.451 | [23 empty] | VV | 1
140 | 622318132RV1 | Zateplení fasády , deskami z fenolické pěny, tloušťky 100 mm, zakončené stěrkou s výztužnou tkaninou, | m2 | 18.168 |  | 0 |  | 0 |  | 0 | 21 | 0 | 0.01719 | 0.31 | 0 | 0 | 801-1 | RTS 25/ II | RTS 25/ I | 0.92 | 16.71 |  | Práce | Běžná |  |  |  | POL1_
|  | nanesení lepicího tmelu na izolační desky, nalepení desek, zajištění talířovými hmoždinkami (6 ks/m2), přebroušení desek EPS, nebo kašírování u minerálních desek, natažení stěrky, vtlačení výztužné tkaniny, přehlazení stěrky. Další vrstvy podle popisu položky. Včetně rohových lišt na hranách budov. | [25 empty] | SPI |  | nanesení lepicího tmelu na izolační desky, nalepení desek, zajištění talířovými hmoždinkami (6 ks/m2), přebroušení desek EPS, nebo kašírování u minerálních desek, natažení stěrky, vtlačení výztužné tkaniny, přehlazení stěrky. Další vrstvy podle popisu položky. Včetně rohových lišt na hranách budov.
|  | skl W03b 2np mezi SO01+02 : 11,355*1,6 |  | 18.168 | [23 empty] | VV | 0
141 | 622319137RV1 | Zateplení fasády , expandovaným polystyrénem, tloušťky 200 mm, zakončené stěrkou s výztužnou tkaninou, | m2 | 331.2936 |  | 0 |  | 0 |  | 0 | 21 | 0 | 0.01128 | 3.74 | 0 | 0 | 801-1 | RTS 25/ II | RTS 25/ I | 0.857 | 283.92 |  | Práce | Běžná |  |  |  | POL1_
|  | nanesení lepicího tmelu na izolační desky, nalepení desek, zajištění talířovými hmoždinkami (6 ks/m2), přebroušení desek EPS, nebo kašírování u minerálních desek, natažení stěrky, vtlačení výztužné tkaniny, přehlazení stěrky. Další vrstvy podle popisu položky. Včetně rohových lišt na hranách budov. | [25 empty] | SPI |  | nanesení lepicího tmelu na izolační desky, nalepení desek, zajištění talířovými hmoždinkami (6 ks/m2), přebroušení desek EPS, nebo kašírování u minerálních desek, natažení stěrky, vtlačení výztužné tkaniny, přehlazení stěrky. Další vrstvy podle popisu položky. Včetně rohových lišt na hranách budov.
|  | Položka neobsahuje kontaktní nátěr a povrchovou úpravu omítkou. | [25 empty] | POP
|  | Max. součinitel tepelné vodivosti izolantu je 0,039 W/m K. | [25 empty] | POP
|  | pohled jihozápad skl W02 k+3/+4,95 : 12,715*1,95 |  | 24.7943 | [23 empty] | VV | 0
|  | k+4/+4,95 : 11,355*0,95 |  | 10.7873 | [23 empty] | VV | 0
|  | Mezisoučet |  | 35.5815 | [23 empty] | VV | 1
|  | pohled severozápad skl W02 k+3/+4,95 : (12,715+12,66)*1,95 |  | 49.4813 | [23 empty] | VV | 0
|  | Mezisoučet |  | 49.4813 | [23 empty] | VV | 1
|  | pohled jihovýchodní+severozápadní skl W02 k+3/+6,429 : (5,05*2,35+5,05*1,184/2)*2 |  | 29.7142 | [23 empty] | VV | 0
|  | odpočet otvor : -0,8*1,97 |  | -1.576 | [23 empty] | VV | 0
|  | Mezisoučet |  | 28.1382 | [23 empty] | VV | 1
|  | skl W14 atika k+6,45/+7,289 : (5,025+0,5+8,9+4,6+4,1)*0,839 |  | 19.4019 | [23 empty] | VV | 0
|  | Mezisoučet |  | 19.4019 | [23 empty] | VV | 1
|  | skl W02 2np m.č.2.02 k+3,45/+4,95 : 1,5*1,5 |  | 2.25 | [23 empty] | VV | 0
|  | Mezisoučet |  | 2.25 | [23 empty] | VV | 1
|  | pohled jihozápadní skl W01 k+0,15/+3 : 12,715*2,85 |  | 36.2377 | [23 empty] | VV | 0
|  | odpočet otvor : -(1,25*1,5+1,2*2,5+1,75*2,5+1*1,5) |  | -10.75 | [23 empty] | VV | 0
|  | k+4,45/+6,45 : 5,52*2 |  | 11.04 | [23 empty] | VV | 0
|  | Mezisoučet |  | 36.5277 | [23 empty] | VV | 1
|  | pohled severovýchodní skl W01 k+0,15+/3 : 12,715*2,85 |  | 36.2377 | [23 empty] | VV | 0
|  | k+0,15/+3 : (6,03+3)*2,85 |  | 25.7355 | [23 empty] | VV | 0
|  | k+0,65/+3 : 5,5*2,35 |  | 12.925 | [23 empty] | VV | 0
|  | k+1,15/+3 : 3,6*1,85 |  | 6.66 | [23 empty] | VV | 0
|  | odpočet otvor : -(1,5*0,75+0,75*1,25*4+0,5*0,7*6) |  | -6.975 | [23 empty] | VV | 0
|  | k+3/+6,45 : 4,52*3,45 |  | 15.594 | [23 empty] | VV | 0
|  | odpočet otvor : -(0,75*1,25*2) |  | -1.875 | [23 empty] | VV | 0
|  | Mezisoučet |  | 88.3023 | [23 empty] | VV | 1
|  | pohled jihovýchod skl W01 k+0,15/+3 : (3,055+5,005+0,95)*2,85 |  | 25.6785 | [23 empty] | VV | 0
|  | odpočet otvor : -1,2*2,5 |  | -3 | [23 empty] | VV | 0
|  | k+3/+6,45 : (3,255+0,95)*3,45 |  | 14.5073 | [23 empty] | VV | 0
|  | Mezisoučet |  | 37.1857 | [23 empty] | VV | 1
|  | pohled severozápad skl W01 k+0,15/+3 : 5,59*2,85 |  | 15.9315 | [23 empty] | VV | 0
|  | odpočet otvor : -(0,75*1,25+1*2,2) |  | -3.1375 | [23 empty] | VV | 0
|  | k+4/+4,95 : 0,68*0,95 |  | 0.646 | [23 empty] | VV | 0
|  | Mezisoučet |  | 13.44 | [23 empty] | VV | 1
|  | skl W01 2np m.č.2.02 k+3,45/+6,45 : 4,17*3 |  | 12.51 | [23 empty] | VV | 0
|  | odpočet otvor : -1*2,07 |  | -2.07 | [23 empty] | VV | 0
|  | m.č.2.04 k+3,45/+6,45 : 4,205*3 |  | 12.615 | [23 empty] | VV | 0
|  | odpočet otvor : -1*2,07 |  | -2.07 | [23 empty] | VV | 0
|  | Mezisoučet |  | 20.985 | [23 empty] | VV | 1
142 | 622319163R00 | Zateplení parapetu expandovaným polystyrénem, tloušťky 30 mm | m2 | 2.95 |  | 0 |  | 0 |  | 0 | 21 | 0 | 0.00902 | 0.03 | 0 | 0 | 801-1 | RTS 25/ II | RTS 25/ I | 1.562 | 4.61 |  | Práce | Běžná |  |  |  | POL1_
|  | nanesení lepicího tmelu na izolační desky, nalepení desek, natažení stěrky, vtlačení výztužné tkaniny a přehlazení stěrky. Včetně parapetních lišt. | [25 empty] | SPI |  | nanesení lepicího tmelu na izolační desky, nalepení desek, natažení stěrky, vtlačení výztužné tkaniny a přehlazení stěrky. Včetně parapetních lišt.
|  | pohled severozápadní : 0,75*0,2 |  | 0.15 | [23 empty] | VV | 0
|  | pohled jihozápadní : (1,25+1,75+1)*0,2 |  | 0.8 | [23 empty] | VV | 0
|  | (1,5+0,75*4+0,5*6+1,25*2)*0,2 |  | 2 | [23 empty] | VV | 0
143 | 622319150RV1 | Povrchová úprava ostění zateplovacího systému , stěrka s výztužnou tkaninou | m2 | 15.158 |  | 0 |  | 0 |  | 0 | 21 | 0 | 0.00817 | 0.12 | 0 | 0 | 801-1 | RTS 25/ II | RTS 25/ I | 1.61 | 24.4 |  | Práce | Běžná |  |  |  | POL1_
|  | okenní a rohové lišty, výztužná stěrka. Povrchová úprava dle popisu položky. | [25 empty] | SPI
|  | Položka obsahuje okenní a rohové lišty a výztužnou stěrku. | [25 empty] | POP
|  | pohled jihovýchodní : (1,2+2,5*2)*0,2+(1+2,07*2)*0,2 |  | 2.268 | [23 empty] | VV | 0
|  | pohled severozápadní : (0,75+1,25*2)*0,2+(1,1+2,2*2)*0,2 |  | 1.75 | [23 empty] | VV | 0
|  | pohled jihozápadní : (1,25+1,5*2+1,2+2,5*2+1,75+2,5*2+1+1,5*2)*0,2 |  | 4.24 | [23 empty] | VV | 0
|  | pohled severovýchodní : (1,5+0,75*2+(0,75+1,25*2)*4+(0,5+0,75*2)*6+(0,75+1,25*2)*2)*0,2 |  | 6.9 | [23 empty] | VV | 0
144 | 622390017R00 | Příplatek za změnu pevnosti z EPS 70 F na EPS 100 F, tloušťky do 200 mm, | m2 | 331.2936 |  | 0 |  | 0 |  | 0 | 21 | 0 | 0.00062 | 0.21 | 0 | 0 | 801-1 | RTS 25/ II | RTS 25/ I | 0 | 0 |  | Práce | Běžná |  |  |  | POL1_
|  | Odkaz na mn. položky pořadí 141 : 331,29358 |  | 331.2936 | [23 empty] | VV | 5
145 | 622319021R00 | Profil zakládací plastový, pro jakoukoliv tloušťku izolantu | m | 77.84 |  | 0 |  | 0 |  | 0 | 21 | 0 | 0.00042 | 0.03 | 0 | 0 | 801-1 | RTS 25/ II | RTS 25/ I | 0.32 | 24.91 |  | Práce | Běžná |  |  |  | POL1_
|  | pohled jihozápadní : 12,725-1,2+5,525 |  | 17.05 | [23 empty] | VV | 0
|  | pohled severovýchodní : 30,095 |  | 30.095 | [23 empty] | VV | 0
|  | pohled jihovýchodní : (3,065+0,95)-1,2 |  | 2.815 | [23 empty] | VV | 0
|  | pohled severozápadní : 5,59-1,1 |  | 4.49 | [23 empty] | VV | 0
|  | detail 12 střecha mezi SO 01+02 : 11,355*2+0,68 |  | 23.39 | [23 empty] | VV | 0
146 | 622432112R00 | Omítky vnější stěn z umělého kamene v přírodní barvě drtí dekorativní střednězrnné, akrylátové | m2 | 29.7537 |  | 0 |  | 0 |  | 0 | 21 | 0 | 0.00618 | 0.18 | 0 | 0 | 801-1 | RTS 25/ II | RTS 25/ I | 0.5 | 14.88 |  | Práce | Běžná |  |  |  | POL1_
|  | pohled jihozápadní skl Wx01 k+0/+0,15 : (7,74+1,5+0,675+0,825+2,125)*0,15 |  | 1.9298 | [23 empty] | VV | 0
|  | Mezisoučet |  | 1.9298 | [23 empty] | VV | 1
|  | pohled severovýchodní skl Wx01 k-1,295(-0,627)/+0,15 : (3,125+0,5)*(1,445+0,777)/2 |  | 4.0274 | [23 empty] | VV | 0
|  | k-1,295(-0,627)/+0,15 : (4,59+0,5)*(1,445+0,777)/2 |  | 5.655 | [23 empty] | VV | 0
|  | k-1,295(-0,627)/+0,15 : (3+0,5)*(1,445+0,777)/2 |  | 3.8885 | [23 empty] | VV | 0
|  | k-0,627/+0,15 : 0,5*0,777 |  | 0.3885 | [23 empty] | VV | 0
|  | k-0,627/+0,15 : (5,425+0,5)*0,777 |  | 4.6037 | [23 empty] | VV | 0
|  | k+0,15/+0,675(+0,9) : (3,51+3,555+2,765+1,525)*(0,525+0,75)/2 |  | 7.2388 | [23 empty] | VV | 0
|  | Mezisoučet |  | 25.8019 | [23 empty] | VV | 1
|  | pohled jihovýchodní skl Wx01 k+0/+0,15 : (3,5+1,7+1,9+1,2)*0,15 |  | 1.245 | [23 empty] | VV | 0
|  | k-0,627/+0,15 : 1*0,777 |  | 0.777 | [23 empty] | VV | 0
|  | Mezisoučet |  | 2.022 | [23 empty] | VV | 1
147 | 622481211RU1 | Vyztužení povrchových úprav vnějších stěn stěrkou s výztužnou sklotextilní tkaninou, s dodávkou sítě a stěrkového tmelu | m2 | 48.3137 |  | 0 |  | 0 |  | 0 | 21 | 0 | 0.00491 | 0.24 | 0 | 0 | 801-1 | RTS 25/ II | RTS 25/ I | 0.36 | 17.39 |  | Práce | Běžná |  |  |  | POL1_
|  | pohled jihozápadní skl Wx01 k+0/+0,15 : (7,74+1,5+0,675+0,825+2,125)*0,15 |  | 1.9298 | [23 empty] | VV | 0
|  | Mezisoučet |  | 1.9298 | [23 empty] | VV | 1
|  | pohled severovýchodní skl Wx01 k-1,295(-0,627)/+0,15 : (3,125+0,5)*(1,445+0,777)/2 |  | 4.0274 | [23 empty] | VV | 0
|  | k-1,295(-0,627)/+0,15 : (4,59+0,5)*(1,445+0,777)/2 |  | 5.655 | [23 empty] | VV | 0
|  | k-1,295(-0,627)/+0,15 : (3+0,5)*(1,445+0,777)/2 |  | 3.8885 | [23 empty] | VV | 0
|  | k-0,627/+0,15 : 0,5*0,777 |  | 0.3885 | [23 empty] | VV | 0
|  | k-0,627/+0,15 : (5,425+0,5)*0,777 |  | 4.6037 | [23 empty] | VV | 0
|  | k+0,15/+0,675(+0,9) : (3,51+3,555+2,765+1,525)*(0,525+0,75)/2 |  | 7.2388 | [23 empty] | VV | 0
|  | Mezisoučet |  | 25.8019 | [23 empty] | VV | 1
|  | pohled jihovýchodní skl Wx01 k+0/+0,15 : (3,5+1,7+1,9+1,2)*0,15 |  | 1.245 | [23 empty] | VV | 0
|  | k-0,627/+0,15 : 1*0,777 |  | 0.777 | [23 empty] | VV | 0
|  | Mezisoučet |  | 2.022 | [23 empty] | VV | 1
|  | skl W03c 2np mezi SO 01+02 : 11,6*0,8 |  | 9.28 | [23 empty] | VV | 0
|  | skl W03d : 11,6*0,8 |  | 9.28 | [23 empty] | VV | 0
|  | Mezisoučet |  | 18.56 | [23 empty] | VV | 1
148 | 625981110R00 | Vložení tepelné izolace do bednění | m2 | 1.22 |  | 0 |  | 0 |  | 0 | 21 | 0 | 4e-05 | 0 | 0 | 0 | 801-1 | RTS 25/ II | RTS 25/ I | 0.235 | 0.29 |  | Práce | Běžná |  |  |  | POL1_
|  | při provádění monolitických konstrukcí. Bez dodávky izolantu. | [25 empty] | SPI
|  | viz výpis ostatních prvků OS44-47 : (0,92+1,12+1,17+1,67)*0,25 |  | 1.22 | [23 empty] | VV | 0
149 | 283755904R | Výrobek izolační pro budovy z fenolické pěny (PF) tvar: deska; tl = 60 mm; OH = 35 kg/m3; lambda = 0,022 W/(m.K); povrchová úprava: kašírovaný šedý EPS | m2 | 1.464 |  | 0 |  | 0 |  | 0 | 21 | 0 | 0.0021 | 0 | 0 | 0 | SPCM | RTS 25/ II | RTS 25/ I | 0 | 0 |  | Specifikace | Běžná |  |  |  | POL3_
|  | viz výpis ostatních prvků OS44-47 : (0,92+1,12+1,17+1,67)*0,25*1,2 |  | 1.464 | [23 empty] | VV | 0
150 | 58582137R | tmel cementový; stěrkový, lepicí; pro interiér i exteriér; přilnavost k materiálům tepelně-izolační desky | kg | 64.96 |  | 0 |  | 0 |  | 0 | 21 | 0 | 0.001 | 0.06 | 0 | 0 | SPCM | RTS 25/ II | RTS 25/ I | 0 | 0 |  | Specifikace | Běžná |  |  |  | POL3_
|  | Odkaz na mn. položky pořadí 137 : 9,28000*7 |  | 64.96 | [23 empty] | VV | 5
Díl: | 63 | Podlahy a podlahové konstrukce |  |  |  | 0 |  | 0 |  | 0 |  | 0 |  | 5.16 |  | 0 |  |  |  |  | 7.71 | [6 empty] | DIL
151 | 632443221R00 | Potěr litý cementový pevnost v tlaku 25 MPa, pokládaná plocha do 500 m2, tloušťky 50 mm | m2 | 35.6125 |  | 0 |  | 0 |  | 0 | 21 | 0 | 0.1111 | 3.96 | 0 | 0 | 801-1 | RTS 25/ II | RTS 25/ I | 0.13 | 4.63 |  | Práce | Běžná |  |  |  | POL1_
|  | dovoz směsi, doprava pomocí šnekového čerpadla, lití hadicí na plochu, srovnání latí do roviny | [25 empty] | SPI
|  | viz v.č.14 skl F01+02a 1np m.č.1.01-1.03+1.13-1.17 : 17,72+1,68+1,59+2,68+2,02+3,68+2,35+2,14 |  | 33.86 | [23 empty] | VV | 0
|  | +prahové plochy : 1*0,24+0,8*0,3+1,1*0,3+0,7*0,115*2+1*0,3+0,8*0,3+0,7*0,115*3 |  | 1.7525 | [23 empty] | VV | 0
152 | 632443222R00 | Potěr litý cementový pevnost v tlaku 25 MPa, pokládaná plocha do 500 m2, příplatek za každých 5 mm tloušťky | m2 | 92.56 |  | 0 |  | 0 |  | 0 | 21 | 0 | 0.01111 | 1.03 | 0 | 0 | 801-1 | RTS 25/ II | RTS 25/ I | 0.004 | 0.37 |  | Práce | Běžná |  |  |  | POL1_
|  | dovoz směsi, doprava pomocí šnekového čerpadla, lití hadicí na plochu, srovnání latí do roviny | [25 empty] | SPI
|  | Začátek provozního součtu | [25 empty] | VV
|  | viz v.č.14 skl F01 1np m.č.1.01-1.03+1.13-1.17 : 17,72+1,68+1,59+2,68+2,02+3,68+2,35+2,14 |  | 33.86 | [23 empty] | VV | 2
|  | +prahové plochy : 1*0,24+0,8*0,3+1,1*0,3+0,7*0,115*2+1*0,3+0,8*0,3+0,7*0,115*3 |  | 1.7525 | [23 empty] | VV | 2
|  | Konec provozního součtu | [25 empty] | VV
|  | skl F01+02a 1np m.č.1.01-1.03+1.13-1.17 : 35,6*2,6 |  | 92.56 | [23 empty] | VV | 0
153 | 632451011R00 | Vyrovnávací potěr ze suché směsi v pásu tloušťky 20 mm | m2 | 4.125 |  | 0 |  | 0 |  | 0 | 21 | 0 | 0.04095 | 0.17 | 0 | 0 | 801-1 | RTS 25/ II | RTS 25/ I | 0.656 | 2.71 |  | Práce | Běžná |  |  |  | POL1_
|  | 1np vnitřní parapet okna : (1+1,75+1,25+1,5+0,75*4+0,5*6+0,75)*0,3 |  | 3.675 | [23 empty] | VV | 0
|  | 2np : 0,75*0,3*2 |  | 0.45 | [23 empty] | VV | 0
Díl: | 64 | Výplně otvorů |  |  |  | 0 |  | 0 |  | 0 |  | 0 |  | 0.4 |  | 0 |  |  |  |  | 21.38 | [6 empty] | DIL
154 | 642942111R00 | Osazení zárubní dveřních ocelových bez dveřních křídel, do zdiva včetně kotvení, na jakoukoliv cementovou maltu, s vybetonováním prahu v zárubni a s osazením špalíků nebo latí pro dřevěný práh plocha do 2,5 m2 | kus | 7 |  | 0 |  | 0 |  | 0 | 21 | 0 | 0.01897 | 0.13 | 0 | 0 | 801-1 | RTS 25/ II | RTS 25/ I | 1.86 | 13.02 |  | Práce | Běžná |  |  |  | POL1_
|  | viz výpis interierové dveře D10+11+12+13 : 2+1+2+2 |  | 7 | [23 empty] | VV | 0
155 | 642945121R00 | Osazení ocelových zárubní protipožárních jednokřídlových, zazděním, nebo zalitím betonovou zálivkou | kus | 1 |  | 0 |  | 0 |  | 0 | 21 | 0 | 0.0432 | 0.04 | 0 | 0 | 801-1 | RTS 25/ II | RTS 25/ I | 3.258 | 3.26 |  | Práce | Běžná |  |  |  | POL1_
|  | a protiplynových dveří bez nebo včetně dveřních křídel do vynechaného otvoru, s obetonováním , včetně manipulační dopravy, kotvení zárubně do zdiva např. s uklínováním, s případným přivařením k obnažené výztuži, se zalitím, resp. zabetonováním, včetně bednění. | [25 empty] | SPI |  | a protiplynových dveří bez nebo včetně dveřních křídel do vynechaného otvoru, s obetonováním , včetně manipulační dopravy, kotvení zárubně do zdiva např. s uklínováním, s případným přivařením k obnažené výztuži, se zalitím, resp. zabetonováním, včetně bednění.
|  | viz výpis interierových dveří D19 : 1 |  | 1 | [23 empty] | VV | 0
156 | 648991113R00 | Osazení parapetních desek z plastických hmot šířky nad 200 mm | m | 12 |  | 0 |  | 0 |  | 0 | 21 | 0 | 0.00222 | 0.03 | 0 | 0 | 801-1 | RTS 25/ II | RTS 25/ I | 0.425 | 5.1 |  | Práce | Běžná |  |  |  | POL1_
|  | a poloplastických hmot na montážní pěnu, zapravení omítky pod parapetem, těsnění spáry mezi parapetem a rámem okna, dodávka silikonu. | [25 empty] | SPI |  | a poloplastických hmot na montážní pěnu, zapravení omítky pod parapetem, těsnění spáry mezi parapetem a rámem okna, dodávka silikonu.
|  | viz výpis oken O01-05 : 6*0,5+7*0,75+1+1,25+1,5 |  | 12 | [23 empty] | VV | 0
157 | 553311081R | Zárubeň kovová pro zdění; průchozí š. = 700 mm; průchozí v. do 2 200 mm; tl. stěny = 120 mm; povrchová úprava: základní antikorozní nátěr | kus | 7 |  | 0 |  | 0 |  | 0 | 21 | 0 | 0.0196 | 0.14 | 0 | 0 | SPCM | RTS 25/ II | RTS 25/ I | 0 | 0 |  | Specifikace | Běžná |  |  |  | POL3_
|  | viz výpis interierové dveře D10+11+12+13 : 2+1+2+2 |  | 7 | [23 empty] | VV | 0
158 | 553-32 | Zárubeň kovová pro zdění; průchozí š. = 800 mm; průchozí v. do 2 200 mm; tl. stěny = 120 mm;, povrchová úprava: základní antikorozní nátěr,protipožární | ks | 1 |  | 0 |  | 0 |  | 0 | 21 | 0 | 0.0197 | 0.02 | 0 | 0 |  | Vlastní | Indiv | 0 | 0 |  | Specifikace | Běžná |  |  |  | POL3_
|  | Zárubeň kovová pro zdění; průchozí š. = 800 mm; průchozí v. do 2 200 mm; tl. stěny = 120 mm;, povrchová úprava: základní antikorozní nátěr,protipožární | [25 empty] | POP |  | Zárubeň kovová pro zdění; průchozí š. = 800 mm; průchozí v. do 2 200 mm; tl. stěny = 120 mm;, povrchová úprava: základní antikorozní nátěr,protipožární
|  | viz výpis interierových dveří D19 : 1 |  | 1 | [23 empty] | VV | 0
159 | 607-08 | Parapet vnitřní š = 250 mm; materiál - povrch HPL 0,8mm; materiál - jádro vlhkuodolná, dekor bílý,s nosem v. 40 mm | m | 12.6 |  | 0 |  | 0 |  | 0 | 21 | 0 | 0.00304 | 0.04 | 0 | 0 |  | Vlastní | Indiv | 0 | 0 |  | Specifikace | Běžná |  |  |  | POL3_
|  | viz ostatní prvky OS39-43 : (6*0,5+7*0,75+1+1,25+1,5)*1,05 |  | 12.6 | [23 empty] | VV | 0
160 | 60780050R | krytka parapetu plast; rozměr 600 mm | kus | 16 |  | 0 |  | 0 |  | 0 | 21 | 0 | 2e-05 | 0 | 0 | 0 | SPCM | RTS 25/ II | RTS 25/ I | 0 | 0 |  | Specifikace | Běžná |  |  |  | POL3_
|  | viz výpis oken O01-05 : 6+7+3 |  | 16 | [23 empty] | VV | 0
Díl: | 8 | Trubní vedení |  |  |  | 0 |  | 0 |  | 0 |  | 0 |  | 0.01 |  | 0 |  |  |  |  | 1.24 | [6 empty] | DIL
161 | 871318111R00 | Kladení drenážního potrubí z plastických hmot | m | 24.707 |  | 0 |  | 0 |  | 0 | 21 | 0 | 0 | 0 | 0 | 0 |  | RTS 25/ II | RTS 25/ I | 0.05 | 1.24 |  | Práce | Běžná |  |  |  | POL1_
|  | viz tabulka ostatních prvků - radon OS02.01 : 24,707 |  | 24.707 | [23 empty] | VV | 0
162 | 28611053R | Trubka plastová drenážní spoj: drážkový; potrubí: jednovrstvé; materiál: PVC-U; povrch: žebrovaný; ohebná; DN = 80; vsakovací plocha = 51,0 cm2/m | m | 24.9541 |  | 0 |  | 0 |  | 0 | 21 | 0 | 0.00027 | 0.01 | 0 | 0 | SPCM | RTS 25/ II | RTS 25/ I | 0 | 0 |  | Specifikace | Běžná |  |  |  | POL3_
|  | Odkaz na mn. položky pořadí 161 : 24,70700*1,01 |  | 24.9541 | [23 empty] | VV | 5
Díl: | 94 | Lešení a stavební výtahy |  |  |  | 0 |  | 0 |  | 0 |  | 0 |  | 8.83 |  | 0 |  |  |  |  | 127.58 | [6 empty] | DIL
163 | 941941041R00 | Montáž lešení lehkého pracovního řadového s podlahami šířky od 1,00 do 1,20 m, výšky do 10 m | m2 | 369.9982 |  | 0 |  | 0 |  | 0 | 21 | 0 | 0.01838 | 6.8 | 0 | 0 | 800-3 | RTS 25/ II | RTS 25/ I | 0.144 | 53.28 |  | Práce | Běžná |  |  |  | POL1_
|  | včetně kotvení | [25 empty] | SPI
|  | Včetně kotvení lešení. | [25 empty] | POP
|  | (5,825+1,2+3,35+12,715+1,2+5,005+1,2+12,715+0,95+1,2+17,38+1,2+5,59+2*2*1,2)*((7,5+7,5+5,5+6,5+6,5+6,5+7+7,5+6,5)/9-1,8) |  | 369.9982 | [23 empty] | VV | 0
164 | 941941291R00 | Montáž lešení lehkého pracovního řadového s podlahami příplatek za každý další i započatý měsíc použití lešení šířky od 1,00 do 1,20 m a výšky do 10 m | m2 | 1109.9947 |  | 0 |  | 0 |  | 0 | 21 | 0 | 0.0016 | 1.78 | 0 | 0 | 800-3 | RTS 25/ II | RTS 25/ I | 0.006 | 6.66 |  | Práce | Běžná |  |  |  | POL1_
|  | včetně kotvení | [25 empty] | SPI
|  | Odkaz na mn. položky pořadí 163 : 369,99822*3 |  | 1109.9947 | [23 empty] | VV | 5
165 | 941941841R00 | Demontáž lešení lehkého řadového s podlahami šířky přes 1 do 1,2 m, výšky do 10 m | m2 | 369.9982 |  | 0 |  | 0 |  | 0 | 21 | 0 | 0 | 0 | 0 | 0 | 800-3 | RTS 25/ II | RTS 25/ I | 0.107 | 39.59 |  | Práce | Běžná |  |  |  | POL1_
|  | Odkaz na mn. položky pořadí 163 : 369,99822 |  | 369.9982 | [23 empty] | VV | 5
166 | 941955001R00 | Lešení lehké pracovní pomocné pomocné, o výšce lešeňové podlahy do 1,2 m | m2 | 133.6679 |  | 0 |  | 0 |  | 0 | 21 | 0 | 0.00121 | 0.16 | 0 | 0 | 800-3 | RTS 25/ II | RTS 25/ I | 0.177 | 23.66 |  | Práce | Běžná |  |  |  | POL1_
|  | Odkaz na mn. položky pořadí 116 : 11,50000 |  | 11.5 | [23 empty] | VV | 5
|  | Odkaz na mn. položky pořadí 117 : 8,27000 |  | 8.27 | [23 empty] | VV | 5
|  | 2np mezi objektem SO 01+02 : 11,355*0,98 |  | 11.1279 | [23 empty] | VV | 0
|  | 2np m.č.2.02+2.03+2.04 : 30,27+20,43+52,07 |  | 102.77 | [23 empty] | VV | 0
167 | 944941121R00 | Ochranné zábradlí po obvodu nejvyššího stropu z kovových sloupků a dřevěných desek | m | 18.45 |  | 0 |  | 0 |  | 0 | 21 | 0 | 0.00486 | 0.09 | 0 | 0 | 800-3 | RTS 25/ II | RTS 25/ I | 0.238 | 4.39 |  | Práce | Běžná |  |  |  | POL1_
|  | strop nad 1np SD1 : 1,005+0,3+5,79+11,355 |  | 18.45 | [23 empty] | VV | 0
Díl: | 95 | Dokončovací konstrukce na pozemních stavbách |  |  |  | 0 |  | 0 |  | 0 |  | 0 |  | 0.36 |  | 0 |  |  |  |  | 136.36 | [6 empty] | DIL
168 | 952901111R00 | Vyčištění budov a ostatních objektů budov bytové nebo občanské výstavby - zametení a umytí podlah, dlažeb, obkladů, schodů v místnostech, chodbách a schodištích, vyčištění a umytí oken, dveří s rámy, zárubněmi, umytí a vyčištění jiných zasklených a natíraných ploch a zařizovacích předmětů před předáním do užívání světlá výška podlaží do 4 m | m2 | 371.1927 |  | 0 |  | 0 |  | 0 | 21 | 0 | 4e-05 | 0.01 | 0 | 0 | 801-1 | RTS 25/ II | RTS 25/ I | 0.308 | 114.33 |  | Práce | Běžná |  |  |  | POL1_
|  | 1np : 5,025*3,035+12,715*5,05+17,38*6 |  | 183.7416 | [23 empty] | VV | 0
|  | 2np : 5,825*3,255+12,715*5,05+17,38*6 |  | 187.4511 | [23 empty] | VV | 0
169 | 953942421R00 | Drobné kovové předměty se zalitím maltou cementovou osazování drobných kovových předmětů, bez dodání kovových předmětů ocelového čtvercového rámu velikosti do 1000 x 1000 mm pod pružinový ocelový základ domovních praček, odstředivek, domovních motorových zařízení, apod | kus | 2 |  | 0 |  | 0 |  | 0 | 21 | 0 | 0.02864 | 0.06 | 0 | 0 | 801-1 | RTS 25/ II | RTS 25/ I | 0.52 | 1.04 |  | Práce | Běžná |  |  |  | POL1_
|  | viz výpis ostaních prvků OS54 : 2 |  | 2 | [23 empty] | VV | 0
170 | 953942421R00 | Drobné kovové předměty se zalitím maltou cementovou osazování drobných kovových předmětů, bez dodání kovových předmětů ocelového čtvercového rámu velikosti do 1000 x 1000 mm pod pružinový ocelový základ domovních praček, odstředivek, domovních motorových zařízení, apod | kus | 7 |  | 0 |  | 0 |  | 0 | 21 | 0 | 0.02864 | 0.2 | 0 | 0 | 801-1 | RTS 25/ II | RTS 25/ I | 0.52 | 3.64 |  | Práce | Běžná |  |  |  | POL1_
|  | viz výpis ostatních prvků OS17+18 : 3+4 |  | 7 | [23 empty] | VV | 0
171 | 953942421R00 | Drobné kovové předměty se zalitím maltou cementovou osazování drobných kovových předmětů, bez dodání kovových předmětů ocelového čtvercového rámu velikosti do 1000 x 1000 mm pod pružinový ocelový základ domovních praček, odstředivek, domovních motorových zařízení, apod | kus | 1 |  | 0 |  | 0 |  | 0 | 21 | 0 | 0.02864 | 0.03 | 0 | 0 | 801-1 | RTS 25/ II | RTS 25/ I | 0.52 | 0.52 |  | Práce | Běžná |  |  |  | POL1_
|  | viz zámečnické prvky Z25 : 1 |  | 1 | [23 empty] | VV | 0
172 | 953942421R00 | Drobné kovové předměty se zalitím maltou cementovou osazování drobných kovových předmětů, bez dodání kovových předmětů ocelového čtvercového rámu velikosti do 1000 x 1000 mm pod pružinový ocelový základ domovních praček, odstředivek, domovních motorových zařízení, apod | kus | 1 |  | 0 |  | 0 |  | 0 | 21 | 0 | 0.02864 | 0.03 | 0 | 0 | 801-1 | RTS 25/ II | RTS 25/ I | 0.52 | 0.52 |  | Práce | Běžná |  |  |  | POL1_
|  | viz výpis zámečnických prvků Z26 : 1 |  | 1 | [23 empty] | VV | 0
173 | 953941312R00 | Osazení předmětů na hmoždinky osazení hasicího přístroje | kus | 4 |  | 0 |  | 0 |  | 0 | 21 | 0 | 1e-05 | 0 | 0 | 0 | 801-1 | RTS 25/ II | RTS 25/ I | 0.17 | 0.68 |  | Práce | Běžná |  |  |  | POL1_
|  | viz výpis ostatních prvků OS05 : 4 |  | 4 | [23 empty] | VV | 0
174 | 953943121R00 | Osazování jiných kovových výrobků do betonu (např. kotev) se zajištěním polohy k bednění nebo k výztuži před zabetonováním do 1 kg/kus | kus | 4 |  | 0 |  | 0 |  | 0 | 21 | 0 | 8e-05 | 0 | 0 | 0 | 801-1 | RTS 25/ II | RTS 25/ I | 0.29 | 1.16 |  | Práce | Běžná |  |  |  | POL1_
|  | osazování výrobků ostatních jinde neuvedených, bez dodání | [25 empty] | SPI
|  | viz v.č. H216 výkaz prvků - smykový trn s pouzdrem : 4 |  | 4 | [23 empty] | VV | 0
175 | 953941391R00 | Zkoušky a revize revize požárního hasicího přístroje do 5 ks | kus | 2 |  | 0 |  | 0 |  | 0 | 21 | 0 | 0 | 0 | 0 | 0 | 801-1 | RTS 25/ II | RTS 25/ I | 0.1189 | 0.24 |  | Práce | Běžná |  |  |  | POL1_
|  | viz výpis ostatních prvků OS05 : 2 |  | 2 | [23 empty] | VV | 0
176 | 953941395R00 | Zkoušky a revize vystavení revizní zprávy - požární hasicí přístroj | kus | 2 |  | 0 |  | 0 |  | 0 | 21 | 0 | 0 | 0 | 0 | 0 | 801-1 | RTS 25/ II | RTS 25/ I | 0.2642 | 0.53 |  | Práce | Běžná |  |  |  | POL1_
|  | viz výpis ostatních prvků OS05 : 2 |  | 2 | [23 empty] | VV | 0
177 | 953981204R00 | Chemické kotvy do betonu, do cihelného zdiva do betonu, hloubky 125 mm, M 16, malta pro chemické kotvy dvousložková do plných materiálů | kus | 90 |  | 0 |  | 0 |  | 0 | 21 | 0 | 3e-05 | 0 | 0 | 0 | 801-4 | RTS 25/ II | RTS 25/ I | 0.13 | 11.7 |  | Práce | Běžná |  |  |  | POL1_
|  | viz výpis zámečnických prvků Z01.10+02.10+11 : 4+(4*4)+(4*4) |  | 36 | [23 empty] | VV | 0
|  | Z03.3+Z03.4 : (4*4)+2 |  | 18 | [23 empty] | VV | 0
|  | viz výpis zámečnických prvků Z04.5 : 2*6 |  | 12 | [23 empty] | VV | 0
|  | Z04.6+Z04.7 : (2*2)+2 |  | 6 | [23 empty] | VV | 0
|  | viz výpis zámečnických prvků Z35.1 : 4*4 |  | 16 | [23 empty] | VV | 0
|  | vjezdová brána Z37 : 2 |  | 2 | [23 empty] | VV | 0
178 | 909 R00 | Hzs-nezmeritelne stavebni prace | h | 2 |  | 0 |  | 0 |  | 0 | 21 | 0 | 0 | 0 | 0 | 0 | Prav.M | RTS 25/ II | RTS 25/ I | 1 | 2 |  | HZS | Běžná |  |  |  | POL10_
|  | montáž akustického krytu | [25 empty] | POP
|  | viz výpis ostatních prvků OS52+53 3kusy : 2 |  | 2 | [23 empty] | VV | 0
179 | 44984110R | přístoj hasicí práškový; PR1e; třída hašení A,B,C; výtlačný prostředek dusík; náplň 1 kg; provozní schopnost od -20 do + 60°C | kus | 2 |  | 0 |  | 0 |  | 0 | 21 | 0 | 0.0025 | 0.01 | 0 | 0 | SPCM | RTS 25/ II | RTS 25/ I | 0 | 0 |  | Specifikace | Běžná |  |  |  | POL3_
|  | viz výpis ostatních prvků OS05 : 2 |  | 2 | [23 empty] | VV | 0
180 | 553476519R | Dvířka revizní použití: plynoměr; funkce: klasické; šířka = 600 mm; výška = 600 mm; materiál: pozink; počet křídel: 1 | kus | 1 |  | 0 |  | 0 |  | 0 | 21 | 0 | 0.004 | 0 | 0 | 0 | SPCM | RTS 25/ II | RTS 25/ I | 0 | 0 |  | Specifikace | Běžná |  |  |  | POL3_
|  | viz výpis zámečnických výrobků Z26 : 1 |  | 1 | [23 empty] | VV | 0
181 | 553476570R | Dvířka revizní použití: stavební otvor, šachta, pod obklad; funkce: klasické; šířka = 200 mm; výška = 200 mm; materiál: hliník; počet křídel: 1 | kus | 4 |  | 0 |  | 0 |  | 0 | 21 | 0 | 0.0011 | 0 | 0 | 0 | SPCM | RTS 25/ II | RTS 25/ I | 0 | 0 |  | Specifikace | Běžná |  |  |  | POL3_
|  | viz výpis ostatních prvků OS18 : 4 |  | 4 | [23 empty] | VV | 0
182 | 553476572R | Dvířka revizní použití: stavební otvor, šachta, pod obklad; funkce: klasické; šířka = 300 mm; výška = 300 mm; materiál: hliník; počet křídel: 1 | kus | 3 |  | 0 |  | 0 |  | 0 | 21 | 0 | 0.0018 | 0.01 | 0 | 0 | SPCM | RTS 25/ II | RTS 25/ I | 0 | 0 |  | Specifikace | Běžná |  |  |  | POL3_
|  | viz výpis ostatních prvků OS17 : 3 |  | 3 | [23 empty] | VV | 0
183 | 553-87 | Trn smykový a pouzdro | kus | 4 |  | 0 |  | 0 |  | 0 | 21 | 0 | 0 | 0 | 0 | 0 |  | Vlastní | Indiv | 0 | 0 |  | Specifikace | Běžná |  |  |  | POL3_
|  | viz v.č. H216 výkaz prvků : 4 |  | 4 | [23 empty] | VV | 0
184 | 553-89 | Akustický kryt klimatizační jednotky 1060x1225x430mm | ks | 3 |  | 0 |  | 0 |  | 0 | 21 | 0 | 0 | 0 | 0 | 0 |  | Vlastní | Indiv | 0 | 0 |  | Specifikace | Běžná |  |  |  | POL3_
|  | viz výpis ostatních prvků OS52+53 : 1+2 |  | 3 | [23 empty] | VV | 0
185 | 553-92 | Dvířka HDS 320x600mm rám hlinikový profil , křídlo cementovláknitá deska | ks | 1 |  | 0 |  | 0 |  | 0 | 21 | 0 | 0.00079 | 0 | 0 | 0 |  | Vlastní | Indiv | 0 | 0 |  | Specifikace | Běžná |  |  |  | POL3_
|  | viz tabulka zámečnických prvků | [25 empty] | POP
|  | viz zmečnické prvky Z25 : 1 |  | 1 | [23 empty] | VV | 0
186 | 553-94 | Dvířka revizní do stěny 400 x 1000 mm, pozink tl.1,0mm | ks | 2 |  | 0 |  | 0 |  | 0 | 21 | 0 | 0.0039 | 0.01 | 0 | 0 |  | Vlastní | Indiv | 0 | 0 |  | Specifikace | Běžná |  |  |  | POL3_
|  | viz výpis ostaních prvků OS54 : 2 |  | 2 | [23 empty] | VV | 0
Díl: | 99 | Staveništní přesun hmot |  |  |  | 0 |  | 0 |  | 0 |  | 0 |  | 0 |  | 0 |  |  |  |  | 203.53 | [6 empty] | DIL
187 | 998011002R00 | Přesun hmot pro budovy s nosnou konstrukcí zděnou výšky přes 6 do 12 m | t | 662.9735 |  | 0 |  | 0 |  | 0 | 21 | 0 | 0 | 0 | 0 | 0 | 801-1 | RTS 25/ II | RTS 25/ I | 0.307 | 203.53 |  | Přesun hmot | Běžná |  |  |  | POL7_
|  | přesun hmot pro budovy občanské výstavby (JKSO 801), budovy pro bydlení (JKSO 803) budovy pro výrobu a služby (JKSO 812) s nosnou svislou konstrukcí zděnou z cihel nebo tvárnic nebo kovovou | [25 empty] | SPI |  | přesun hmot pro budovy občanské výstavby (JKSO 801), budovy pro bydlení (JKSO 803) budovy pro výrobu a služby (JKSO 812) s nosnou svislou konstrukcí zděnou z cihel nebo tvárnic nebo kovovou
|  | Hmotnosti z položek s pořadovými čísly: : | [25 empty] | VV | 0
|  | 20,21,22,24,25,26,27,28,29,31,32,33,34,35,36,37,38,39,40,41,42,43,44,45,46,47,48,49,50,51,52,53,54, : | [25 empty] | VV | 0
|  | 55,56,57,60,61,62,63,64,65,66,67,68,69,70,71,72,73,74,75,76,77,79,80,81,82,83,84,85,86,87,88,89,90, : | [25 empty] | VV | 0
|  | 91,92,93,94,95,96,98,100,101,102,103,104,105,107,108,111,112,113,114,116,117,118,122,123,124,125, : | [25 empty] | VV | 0
|  | 126,127,128,129,130,131,132,133,134,135,136,138,139,140,141,142,143,144,145,146,147,148,149,150,151, : | [25 empty] | VV | 0
|  | 152,153,154,155,156,157,158,159,160,162,163,164,166,167,168,169,170,171,172,173,174,177,179,180,181, : | [25 empty] | VV | 0
|  | 182,185,186, : | [25 empty] | VV | 0
|  | Součet: : 662,97353 |  | 662.9735 | [23 empty] | VV | 0
Díl: | 711 | Izolace proti vodě |  |  |  | 0 |  | 0 |  | 0 |  | 0 |  | 3.85 |  | 0 |  |  |  |  | 222.21 | [6 empty] | DIL
188 | 711111001RZ1 | Provedení izolace proti zemní vlhkosti natěradly za studena na ploše vodorovné nátěrem penetračním, 1 x nátěr, včetně dodávky penetračního laku ALP | m2 | 355.2962 |  | 0 |  | 0 |  | 0 | 21 | 0 | 0.00033 | 0.12 | 0 | 0 | 800-711 | RTS 25/ II | RTS 25/ I | 0.0275 | 9.77 |  | Práce | Běžná |  |  |  | POL1_
|  | skl F01+02a : (16,98*5,8+5,625*3,02+2,4*3,02/2+12,715*4,605)*2 |  | 355.2962 | [23 empty] | VV | 0
189 | 711112001RZ1 | Provedení izolace proti zemní vlhkosti natěradly za studena na ploše svislé, včetně pomocného lešení o výšce podlahy do 1900 mm a pro zatížení do 1,5 kPa. nátěrem penetračním, 1x nátěr, včetně dodávky penetračního laku ALP | m2 | 207.728 |  | 0 |  | 0 |  | 0 | 21 | 0 | 0.00052 | 0.11 | 0 | 0 | 800-711 | RTS 25/ II | RTS 25/ I | 0.049 | 10.18 |  | Práce | Běžná |  |  |  | POL1_
|  | Začátek provozního součtu | [25 empty] | VV
|  | řez DD skl Wx03 k-0,42/-1,2 : (5,1+3+1)*0,78 |  | 7.098 | [23 empty] | VV | 2
|  | k-0,42/-0,9 : 0,85*0,48 |  | 0.408 | [23 empty] | VV | 2
|  | pohled jihozápadní skl Wx03 k+0/-0,9 : 7,74*0,9 |  | 6.966 | [23 empty] | VV | 2
|  | k+0/-1,15 : 1,5*1,15 |  | 1.725 | [23 empty] | VV | 2
|  | k+0/-1,4 : (0,675+0,825)*1,4 |  | 2.1 | [23 empty] | VV | 2
|  | k+0/-1,65 : 2,125*1,65 |  | 3.5063 | [23 empty] | VV | 2
|  | pohled severovýchodní skl Wx03 k-1,295(-0,627)/-2 : (3,125+0,5)*1,039 |  | 3.7664 | [23 empty] | VV | 2
|  | k-1,295(-0,627)/-1,75 : (4,59+0,5)*0,789 |  | 4.016 | [23 empty] | VV | 2
|  | k-1,295(-0,627)/-1,5 : (3+0,5)*0,538 |  | 1.883 | [23 empty] | VV | 2
|  | k-0,627/-1,25 : 0,5*0,623 |  | 0.3115 | [23 empty] | VV | 2
|  | k-0,627/-1,25 : (5,425+0,5)*0,623 |  | 3.6913 | [23 empty] | VV | 2
|  | k+0,15(+0,87)/-0,9 : (3,51+3,555+2,765+1,525)*0,39 |  | 4.4284 | [23 empty] | VV | 2
|  | pohled jihovýchodní skl Wx03 k+0/-1,65 : 3,5*1,65 |  | 5.775 | [23 empty] | VV | 2
|  | k+0/-2 : 1,7*2 |  | 3.4 | [23 empty] | VV | 2
|  | k+0/-0,9 : 1,9*0,9 |  | 1.71 | [23 empty] | VV | 2
|  | k+0/-1,2 : 1,2*2 |  | 2.4 | [23 empty] | VV | 2
|  | k-0,627/-1,25 : 1*0,623 |  | 0.623 | [23 empty] | VV | 2
|  | pohled severozápadní skl Wx03 k+0/-1,2 : 1,5*1,2 |  | 1.8 | [23 empty] | VV | 2
|  | k+0/-0,9 : 4,2*0,9 |  | 3.78 | [23 empty] | VV | 2
|  | Konec provozního součtu | [25 empty] | VV
|  | skl Wx03 : 59,4*2 |  | 118.8 | [23 empty] | VV | 0
|  | Mezisoučet |  | 118.8 | [23 empty] | VV | 1
|  | Začátek provozního součtu | [25 empty] | VV
|  | pohled jihozápadní skl Wx01 k+0/+0,15 : (7,74+1,5+0,675+0,825+2,125)*0,15 |  | 1.9298 | [23 empty] | VV | 2
|  | pohled severovýchodní skl Wx01 k-1,295(-0,627)/+0,15 : (3,125+0,5)*(1,445+0,777)/2 |  | 4.0274 | [23 empty] | VV | 2
|  | k-1,295(-0,627)/+0,15 : (4,59+0,5)*(1,445+0,777)/2 |  | 5.655 | [23 empty] | VV | 2
|  | k-1,295(-0,627)/+0,15 : (3+0,5)*(1,445+0,777)/2 |  | 3.8885 | [23 empty] | VV | 2
|  | k-0,627/+0,15 : 0,5*0,777 |  | 0.3885 | [23 empty] | VV | 2
|  | k-0,627/+0,15 : (5,425+0,5)*0,777 |  | 4.6037 | [23 empty] | VV | 2
|  | k+0,15/+0,675(+0,9) : (3,51+3,555+2,765+1,525)*(0,525+0,75)/2 |  | 7.2388 | [23 empty] | VV | 2
|  | pohled jihovýchodní skl Wx01 k+0/+0,15 : (3,5+1,7+1,9+1,2)*0,15 |  | 1.245 | [23 empty] | VV | 2
|  | k-0,627/+0,15 : 1*0,777 |  | 0.777 | [23 empty] | VV | 2
|  | Konec provozního součtu | [25 empty] | VV
|  | skl Wx01 : 29,8*2 |  | 59.6 | [23 empty] | VV | 0
|  | Mezisoučet |  | 59.6 | [23 empty] | VV | 1
|  | skl Wx08 z vnitřní strany k-1,2/-0,42 : (6+5+2,8+5)*0,78*2 |  | 29.328 | [23 empty] | VV | 0
|  | Mezisoučet |  | 29.328 | [23 empty] | VV | 1
190 | 711141559RT1 | Provedení izolace proti zemní vlhkosti pásy přitavením vodorovná, 1 vrstva, bez dodávky izolačních pásů, | m2 | 177.6481 |  | 0 |  | 0 |  | 0 | 21 | 0 | 0.00041 | 0.07 | 0 | 0 | 800-711 | RTS 25/ II | RTS 25/ I | 0.22991 | 40.84 |  | Práce | Běžná |  |  |  | POL1_
|  | skl F01+02a : 16,98*5,8+5,625*3,02+2,4*3,02/2+12,715*4,605 |  | 177.6481 | [23 empty] | VV | 0
191 | 711141559RY2 | Provedení izolace proti zemní vlhkosti pásy přitavením vodorovná, 1 vrstva, s dodávkou izolačního pásu se skleněnou nebo polyesterovou vložkou, s minerálním posypem | m2 | 177.6481 |  | 0 |  | 0 |  | 0 | 21 | 0 | 0.00559 | 0.99 | 0 | 0 | 800-711 | RTS 25/ II | RTS 25/ I | 0.22991 | 40.84 |  | Práce | Běžná |  |  |  | POL1_
|  | Provedení očištění povrchu a natavení jedné vrstvy modifikovaného asfaltového pásu včetně dodávky materiálů. | [25 empty] | POP |  | Provedení očištění povrchu a natavení jedné vrstvy modifikovaného asfaltového pásu včetně dodávky materiálů.
|  | skl F01+02a : 16,98*5,8+5,625*3,02+2,4*3,02/2+12,715*4,605 |  | 177.6481 | [23 empty] | VV | 0
192 | 711142559RT1 | Provedení izolace proti zemní vlhkosti pásy přitavením svislá, 1 vrstva, bez dodávky izolačních pásů, | m2 | 103.8055 |  | 0 |  | 0 |  | 0 | 21 | 0 | 0.00058 | 0.06 | 0 | 0 | 800-711 | RTS 25/ II | RTS 25/ I | 0.266 | 27.61 |  | Práce | Běžná |  |  |  | POL1_
|  | řez DD skl Wx03 k-0,42/-1,2 : (5,1+3+1)*0,78 |  | 7.098 | [23 empty] | VV | 0
|  | k-0,42/-0,9 : 0,85*0,48 |  | 0.408 | [23 empty] | VV | 0
|  | Mezisoučet |  | 7.506 | [23 empty] | VV | 1
|  | pohled jihozápadní skl Wx03 k+0/-0,9 : 7,74*0,9 |  | 6.966 | [23 empty] | VV | 0
|  | k+0/-1,15 : 1,5*1,15 |  | 1.725 | [23 empty] | VV | 0
|  | k+0/-1,4 : (0,675+0,825)*1,4 |  | 2.1 | [23 empty] | VV | 0
|  | k+0/-1,65 : 2,125*1,65 |  | 3.5063 | [23 empty] | VV | 0
|  | Mezisoučet |  | 14.2973 | [23 empty] | VV | 1
|  | pohled severovýchodní skl Wx03 k-1,295(-0,627)/-2 : (3,125+0,5)*1,039 |  | 3.7664 | [23 empty] | VV | 0
|  | k-1,295(-0,627)/-1,75 : (4,59+0,5)*0,789 |  | 4.016 | [23 empty] | VV | 0
|  | k-1,295(-0,627)/-1,5 : (3+0,5)*0,538 |  | 1.883 | [23 empty] | VV | 0
|  | k-0,627/-1,25 : 0,5*0,623 |  | 0.3115 | [23 empty] | VV | 0
|  | k-0,627/-1,25 : (5,425+0,5)*0,623 |  | 3.6913 | [23 empty] | VV | 0
|  | k+0,15(+0,87)/-0,9 : (3,51+3,555+2,765+1,525)*0,39 |  | 4.4284 | [23 empty] | VV | 0
|  | Mezisoučet |  | 18.0966 | [23 empty] | VV | 1
|  | pohled jihovýchodní skl Wx03 k+0/-1,65 : 3,5*1,65 |  | 5.775 | [23 empty] | VV | 0
|  | k+0/-2 : 1,7*2 |  | 3.4 | [23 empty] | VV | 0
|  | k+0/-0,9 : 1,9*0,9 |  | 1.71 | [23 empty] | VV | 0
|  | k+0/-1,2 : 1,2*2 |  | 2.4 | [23 empty] | VV | 0
|  | k-0,627/-1,25 : 1*0,623 |  | 0.623 | [23 empty] | VV | 0
|  | Mezisoučet |  | 13.908 | [23 empty] | VV | 1
|  | pohled severozápadní skl Wx03 k+0/-1,2 : 1,5*1,2 |  | 1.8 | [23 empty] | VV | 0
|  | k+0/-0,9 : 4,2*0,9 |  | 3.78 | [23 empty] | VV | 0
|  | Mezisoučet |  | 5.58 | [23 empty] | VV | 1
|  | pohled jihozápadní skl Wx01 k+0/+0,15 : (7,74+1,5+0,675+0,825+2,125)*0,15 |  | 1.9298 | [23 empty] | VV | 0
|  | Mezisoučet |  | 1.9298 | [23 empty] | VV | 1
|  | pohled severovýchodní skl Wx01 k-1,295(-0,627)/+0,15 : (3,125+0,5)*(1,445+0,777)/2 |  | 4.0274 | [23 empty] | VV | 0
|  | k-1,295(-0,627)/+0,15 : (4,59+0,5)*(1,445+0,777)/2 |  | 5.655 | [23 empty] | VV | 0
|  | k-1,295(-0,627)/+0,15 : (3+0,5)*(1,445+0,777)/2 |  | 3.8885 | [23 empty] | VV | 0
|  | k-0,627/+0,15 : 0,5*0,777 |  | 0.3885 | [23 empty] | VV | 0
|  | k-0,627/+0,15 : (5,425+0,5)*0,777 |  | 4.6037 | [23 empty] | VV | 0
|  | k+0,15/+0,675(+0,9) : (3,51+3,555+2,765+1,525)*(0,525+0,75)/2 |  | 7.2388 | [23 empty] | VV | 0
|  | Mezisoučet |  | 25.8019 | [23 empty] | VV | 1
|  | pohled jihovýchodní skl Wx01 k+0/+0,15 : (3,5+1,7+1,9+1,2)*0,15 |  | 1.245 | [23 empty] | VV | 0
|  | k-0,627/+0,15 : 1*0,777 |  | 0.777 | [23 empty] | VV | 0
|  | Mezisoučet |  | 2.022 | [23 empty] | VV | 1
|  | skl Wx08 z vnitřní strany k-1,2/-0,42 : (6+5+2,8+5)*0,78 |  | 14.664 | [23 empty] | VV | 0
|  | Mezisoučet |  | 14.664 | [23 empty] | VV | 1
193 | 711142559RY2 | Provedení izolace proti zemní vlhkosti pásy přitavením svislá, 1 vrstva, s dodávkou izolačního pásu se skleněnou nebo polyesterovou vložkou, s minerálním posypem | m2 | 89.1415 |  | 0 |  | 0 |  | 0 | 21 | 0 | 0.00598 | 0.53 | 0 | 0 | 800-711 | RTS 25/ II | RTS 25/ I | 0.266 | 23.71 |  | Práce | Běžná |  |  |  | POL1_
|  | řez DD skl Wx03 k-0,42/-1,2 : (5,1+3+1)*0,78 |  | 7.098 | [23 empty] | VV | 0
|  | k-0,42/-0,9 : 0,85*0,48 |  | 0.408 | [23 empty] | VV | 0
|  | Mezisoučet |  | 7.506 | [23 empty] | VV | 1
|  | pohled jihozápadní skl Wx03 k+0/-0,9 : 7,74*0,9 |  | 6.966 | [23 empty] | VV | 0
|  | k+0/-1,15 : 1,5*1,15 |  | 1.725 | [23 empty] | VV | 0
|  | k+0/-1,4 : (0,675+0,825)*1,4 |  | 2.1 | [23 empty] | VV | 0
|  | k+0/-1,65 : 2,125*1,65 |  | 3.5063 | [23 empty] | VV | 0
|  | Mezisoučet |  | 14.2973 | [23 empty] | VV | 1
|  | pohled severovýchodní skl Wx03 k-1,295(-0,627)/-2 : (3,125+0,5)*1,039 |  | 3.7664 | [23 empty] | VV | 0
|  | k-1,295(-0,627)/-1,75 : (4,59+0,5)*0,789 |  | 4.016 | [23 empty] | VV | 0
|  | k-1,295(-0,627)/-1,5 : (3+0,5)*0,538 |  | 1.883 | [23 empty] | VV | 0
|  | k-0,627/-1,25 : 0,5*0,623 |  | 0.3115 | [23 empty] | VV | 0
|  | k-0,627/-1,25 : (5,425+0,5)*0,623 |  | 3.6913 | [23 empty] | VV | 0
|  | k+0,15(+0,87)/-0,9 : (3,51+3,555+2,765+1,525)*0,39 |  | 4.4284 | [23 empty] | VV | 0
|  | Mezisoučet |  | 18.0966 | [23 empty] | VV | 1
|  | pohled jihovýchodní skl Wx03 k+0/-1,65 : 3,5*1,65 |  | 5.775 | [23 empty] | VV | 0
|  | k+0/-2 : 1,7*2 |  | 3.4 | [23 empty] | VV | 0
|  | k+0/-0,9 : 1,9*0,9 |  | 1.71 | [23 empty] | VV | 0
|  | k+0/-1,2 : 1,2*2 |  | 2.4 | [23 empty] | VV | 0
|  | k-0,627/-1,25 : 1*0,623 |  | 0.623 | [23 empty] | VV | 0
|  | Mezisoučet |  | 13.908 | [23 empty] | VV | 1
|  | pohled severozápadní skl Wx03 k+0/-1,2 : 1,5*1,2 |  | 1.8 | [23 empty] | VV | 0
|  | k+0/-0,9 : 4,2*0,9 |  | 3.78 | [23 empty] | VV | 0
|  | Mezisoučet |  | 5.58 | [23 empty] | VV | 1
|  | pohled jihozápadní skl Wx01 k+0/+0,15 : (7,74+1,5+0,675+0,825+2,125)*0,15 |  | 1.9298 | [23 empty] | VV | 0
|  | Mezisoučet |  | 1.9298 | [23 empty] | VV | 1
|  | pohled severovýchodní skl Wx01 k-1,295(-0,627)/+0,15 : (3,125+0,5)*(1,445+0,777)/2 |  | 4.0274 | [23 empty] | VV | 0
|  | k-1,295(-0,627)/+0,15 : (4,59+0,5)*(1,445+0,777)/2 |  | 5.655 | [23 empty] | VV | 0
|  | k-1,295(-0,627)/+0,15 : (3+0,5)*(1,445+0,777)/2 |  | 3.8885 | [23 empty] | VV | 0
|  | k-0,627/+0,15 : 0,5*0,777 |  | 0.3885 | [23 empty] | VV | 0
|  | k-0,627/+0,15 : (5,425+0,5)*0,777 |  | 4.6037 | [23 empty] | VV | 0
|  | k+0,15/+0,675(+0,9) : (3,51+3,555+2,765+1,525)*(0,525+0,75)/2 |  | 7.2388 | [23 empty] | VV | 0
|  | Mezisoučet |  | 25.8019 | [23 empty] | VV | 1
|  | pohled jihovýchodní skl Wx01 k+0/+0,15 : (3,5+1,7+1,9+1,2)*0,15 |  | 1.245 | [23 empty] | VV | 0
|  | k-0,627/+0,15 : 1*0,777 |  | 0.777 | [23 empty] | VV | 0
|  | Mezisoučet |  | 2.022 | [23 empty] | VV | 1
194 | 711212000RU1 | Izolace proti vodě nátěr podkladní pod hydroizolační stěrky | m2 | 16.762 |  | 0 |  | 0 |  | 0 | 21 | 0 | 0.00021 | 0 | 0 | 0 | 800-711 | RTS 25/ II | RTS 25/ I | 0.095 | 1.59 |  | Práce | Běžná |  |  |  | POL1_
|  | viz v.č.14 skl F02 1np m.č..1.03+1.13+1.14+1.16.+1.17 : 1,59+2,68+2,02+2,35+2,14 |  | 10.78 | [23 empty] | VV | 0
|  | m.č.1.03 : (0,92+1,825)*2*0,15 |  | 0.8235 | [23 empty] | VV | 0
|  | m.č.1.13 : (2,57+0,98)*2*0,15 |  | 1.065 | [23 empty] | VV | 0
|  | m.č.1.14 : (2,06+0,98)*2*0,15 |  | 0.912 | [23 empty] | VV | 0
|  | m.č.1.16 : (1,225+1,86)*2*0,15 |  | 0.9255 | [23 empty] | VV | 0
|  | m.č.1.17 : (1,25+1,86)*2*0,15 |  | 0.933 | [23 empty] | VV | 0
|  | m.č.1.13 za umyvadlem : 0,98*0,6 |  | 0.588 | [23 empty] | VV | 0
|  | m.č.1.16 za umyvadlem : 1,225*0,6 |  | 0.735 | [23 empty] | VV | 0
195 | 711212000RW1 | Izolace proti vodě nátěr podkladní pod hydroizolační stěrky | m2 | 55.198 |  | 0 |  | 0 |  | 0 | 21 | 0 | 0.00025 | 0.01 | 0 | 0 | 800-711 | RTS 25/ II | RTS 25/ I | 0.095 | 5.24 |  | Práce | Běžná |  |  |  | POL1_
|  | skl W07a 1np m.č.1.03 : (0,95+1,825)*2*2,5 |  | 13.875 | [23 empty] | VV | 0
|  | odpočet otvor : -(0,7*2,1) |  | -1.47 | [23 empty] | VV | 0
|  | skl W06c m.č.1.16 : (1,225+0,6+0,9)*2,5+1,225*0,1 |  | 6.935 | [23 empty] | VV | 0
|  | skl W06c m.č.1.17 : (1,25+1,86)*2*2,5 |  | 15.55 | [23 empty] | VV | 0
|  | odpočet otvor : -0,7*2,1 |  | -1.47 | [23 empty] | VV | 0
|  | skl W06b m.č.1.14 : (2,06+0,98)*2*2,5 |  | 15.2 | [23 empty] | VV | 0
|  | odpočet otvor : -0,7*2,1 |  | -1.47 | [23 empty] | VV | 0
|  | skl W06b m.č.1.13 : (0,98+1,1*2)*2,5+0,98*0,1 |  | 8.048 | [23 empty] | VV | 0
196 | 711212001RT2 | Izolace proti vodě nátěr hydroizolační proti vlhkosti | m2 | 15.439 |  | 0 |  | 0 |  | 0 | 21 | 0 | 0.00158 | 0.02 | 0 | 0 | 800-711 | RTS 25/ II | RTS 25/ I | 0.24 | 3.71 |  | Práce | Běžná |  |  |  | POL1_
|  | viz v.č.14 skl F02 1np m.č..1.03+1.13+1.14+1.16.+1.17 : 1,59+2,68+2,02+2,35+2,14 |  | 10.78 | [23 empty] | VV | 0
|  | m.č.1.03 : (0,92+1,825)*2*0,15 |  | 0.8235 | [23 empty] | VV | 0
|  | m.č.1.13 : (2,57+0,98)*2*0,15 |  | 1.065 | [23 empty] | VV | 0
|  | m.č.1.14 : (2,06+0,98)*2*0,15 |  | 0.912 | [23 empty] | VV | 0
|  | m.č.1.16 : (1,225+1,86)*2*0,15 |  | 0.9255 | [23 empty] | VV | 0
|  | m.č.1.17 : (1,25+1,86)*2*0,15 |  | 0.933 | [23 empty] | VV | 0
197 | 711212002RW1 | Izolace proti vodě stěrka hydroizolační proti vlkosti a tlakové vodě | m2 | 55.198 |  | 0 |  | 0 |  | 0 | 21 | 0 | 0.00315 | 0.17 | 0 | 0 | 800-711 | RTS 25/ II | RTS 25/ I | 0.39 | 21.53 |  | Práce | Běžná |  |  |  | POL1_
|  | dvouvrstvá | [25 empty] | POP
|  | skl W07a 1np m.č.1.03 : (0,95+1,825)*2*2,5 |  | 13.875 | [23 empty] | VV | 0
|  | odpočet otvor : -(0,7*2,1) |  | -1.47 | [23 empty] | VV | 0
|  | skl W06c m.č.1.16 : (1,225+0,6+0,9)*2,5+1,225*0,1 |  | 6.935 | [23 empty] | VV | 0
|  | skl W06c m.č.1.17 : (1,25+1,86)*2*2,5 |  | 15.55 | [23 empty] | VV | 0
|  | odpočet otvor : -0,7*2,1 |  | -1.47 | [23 empty] | VV | 0
|  | skl W06b m.č.1.14 : (2,06+0,98)*2*2,5 |  | 15.2 | [23 empty] | VV | 0
|  | odpočet otvor : -0,7*2,1 |  | -1.47 | [23 empty] | VV | 0
|  | skl W06b m.č.1.13 : (0,98+1,1*2)*2,5+0,98*0,1 |  | 8.048 | [23 empty] | VV | 0
198 | 711212601RT2 | Izolace proti vodě doplňky těsnicí pás š.100 mm do spoje podlaha-stěna | m | 31.06 |  | 0 |  | 0 |  | 0 | 21 | 0 | 0.00029 | 0.01 | 0 | 0 | 800-711 | RTS 25/ II | RTS 25/ I | 0.11 | 3.42 |  | Práce | Běžná |  |  |  | POL1_
|  | skl F02a 1npm.č.1.03 : (0,92+1,825)*2 |  | 5.49 | [23 empty] | VV | 0
|  | m.č.1.13 : (2,57+0,98)*2 |  | 7.1 | [23 empty] | VV | 0
|  | m.č.1.14 : (2,06+0,98)*2 |  | 6.08 | [23 empty] | VV | 0
|  | m.č.1.16 : (1,225+1,86)*2 |  | 6.17 | [23 empty] | VV | 0
|  | m.č.1.17 : (1,25+1,86)*2 |  | 6.22 | [23 empty] | VV | 0
199 | 711212602RT2 | Izolace proti vodě doplňky těsnicí roh do spoje podlaha stěna | kus | 24 |  | 0 |  | 0 |  | 0 | 21 | 0 | 0.00011 | 0 | 0 | 0 | 800-711 | RTS 25/ II | RTS 25/ I | 0.067 | 1.61 |  | Práce | Běžná |  |  |  | POL1_
|  | skl F02a 1np m.č.1.03+1.13+1.14 : 4+6+4 |  | 14 | [23 empty] | VV | 0
|  | m.č.1.16+1.17 : 6+4 |  | 10 | [23 empty] | VV | 0
200 | 711823121RT3 | Ochrana konstrukcí nopovou fólií svisle, výška nopu 8 mm, včetně dodávky fólie | m2 | 78.1879 |  | 0 |  | 0 |  | 0 | 21 | 0 | 0.00017 | 0.01 | 0 | 0 | 800-711 | RTS 25/ II | RTS 25/ I | 0.16 | 12.51 |  | Práce | Běžná |  |  |  | POL1_
|  | řez DD skl Wx03 k-0,42/-1,2 : (5,1+3+1)*0,78 |  | 7.098 | [23 empty] | VV | 0
|  | k-0,42/-0,9 : 0,85*0,48 |  | 0.408 | [23 empty] | VV | 0
|  | Mezisoučet |  | 7.506 | [23 empty] | VV | 1
|  | pohled jihozápadní skl Wx03 k+0/-0,9 : 7,74*0,9 |  | 6.966 | [23 empty] | VV | 0
|  | k+0/-1,15 : 1,5*1,15 |  | 1.725 | [23 empty] | VV | 0
|  | k+0/-1,4 : (0,675+0,825)*1,4 |  | 2.1 | [23 empty] | VV | 0
|  | k+0/-1,65 : 2,125*1,65 |  | 3.5063 | [23 empty] | VV | 0
|  | Mezisoučet |  | 14.2973 | [23 empty] | VV | 1
|  | pohled severovýchodní skl Wx03 k-1,295(-0,627)/-2 : (3,125+0,5)*1,039 |  | 3.7664 | [23 empty] | VV | 0
|  | k-1,295(-0,627)/-1,75 : (4,59+0,5)*0,789 |  | 4.016 | [23 empty] | VV | 0
|  | k-1,295(-0,627)/-1,5 : (3+0,5)*0,538 |  | 1.883 | [23 empty] | VV | 0
|  | k-0,627/-1,25 : 0,5*0,623 |  | 0.3115 | [23 empty] | VV | 0
|  | k-0,627/-1,25 : (5,425+0,5)*0,623 |  | 3.6913 | [23 empty] | VV | 0
|  | k+0,15(+0,87)/-0,9 : (3,51+3,555+2,765+1,525)*0,39 |  | 4.4284 | [23 empty] | VV | 0
|  | Mezisoučet |  | 18.0966 | [23 empty] | VV | 1
|  | pohled jihovýchodní skl Wx03 k+0/-1,65 : 3,5*1,65 |  | 5.775 | [23 empty] | VV | 0
|  | k+0/-2 : 1,7*2 |  | 3.4 | [23 empty] | VV | 0
|  | k+0/-0,9 : 1,9*0,9 |  | 1.71 | [23 empty] | VV | 0
|  | k+0/-1,2 : 1,2*2 |  | 2.4 | [23 empty] | VV | 0
|  | k-0,627/-1,25 : 1*0,623 |  | 0.623 | [23 empty] | VV | 0
|  | Mezisoučet |  | 13.908 | [23 empty] | VV | 1
|  | pohled severozápadní skl Wx03 k+0/-1,2 : 1,5*1,2 |  | 1.8 | [23 empty] | VV | 0
|  | k+0/-0,9 : 4,2*0,9 |  | 3.78 | [23 empty] | VV | 0
|  | Mezisoučet |  | 5.58 | [23 empty] | VV | 1
|  | skl Wx08 z vnitřní strany k-1,2/-0,42 : (6+5+2,8+5)*1 |  | 18.8 | [23 empty] | VV | 0
|  | Mezisoučet |  | 18.8 | [23 empty] | VV | 1
201 | 711823129R00 | Ochrana konstrukcí nopovou fólií ukončovací lišta, , bez dodávky lišty | m | 57.86 |  | 0 |  | 0 |  | 0 | 21 | 0 | 0 | 0 | 0 | 0 | 800-711 | RTS 25/ II | RTS 25/ I | 0.1 | 5.79 |  | Práce | Běžná |  |  |  | POL1_
|  | pohled jihozápadní viz detail 2 : 7,74+1,5+0,675+0,825+2,125 |  | 12.865 | [23 empty] | VV | 0
|  | Mezisoučet |  | 12.865 | [23 empty] | VV | 1
|  | pohled severovýchodní viz detail 2 : 3,125+0,5+4,59+0,5+3+0,5+0,5+5,425+0,5+3,51+3,555+2,765+1,525 |  | 29.995 | [23 empty] | VV | 0
|  | Mezisoučet |  | 29.995 | [23 empty] | VV | 1
|  | pohled jihovýchodní viz detail 2 : 3,5+1,7+1,9+1,2+1 |  | 9.3 | [23 empty] | VV | 0
|  | Mezisoučet |  | 9.3 | [23 empty] | VV | 1
|  | pohled severozápadní viz detail 2 : 1,5+4,2 |  | 5.7 | [23 empty] | VV | 0
|  | Mezisoučet |  | 5.7 | [23 empty] | VV | 1
202 | 711823129RT2 | Ochrana konstrukcí nopovou fólií ukončovací lišta, , včetně dodávky lišty | m | 76.66 |  | 0 |  | 0 |  | 0 | 21 | 0 | 0.00053 | 0.04 | 0 | 0 | 800-711 | RTS 25/ II | RTS 25/ I | 0.1 | 7.67 |  | Práce | Běžná |  |  |  | POL1_
|  | pohled jihozápadní skl Wx03 + detail 2 : 7,74+1,5+0,675+0,825+2,125 |  | 12.865 | [23 empty] | VV | 0
|  | Mezisoučet |  | 12.865 | [23 empty] | VV | 1
|  | pohled severovýchodní skl Wx03+detail 2 : 3,125+0,5+4,59+0,5+3+0,5+0,5+5,425+0,5+3,51+3,555+2,765+1,525 |  | 29.995 | [23 empty] | VV | 0
|  | Mezisoučet |  | 29.995 | [23 empty] | VV | 1
|  | pohled jihovýchodní skl Wx03 + detail 2 : 3,5+1,7+1,9+1,2+1 |  | 9.3 | [23 empty] | VV | 0
|  | Mezisoučet |  | 9.3 | [23 empty] | VV | 1
|  | pohled severozápadní skl Wx03 + detail 2 : 1,5+4,2 |  | 5.7 | [23 empty] | VV | 0
|  | Mezisoučet |  | 5.7 | [23 empty] | VV | 1
|  | skl Wx08 z vnitřní strany k-1,2/-0,42 : 6+5+2,8+5 |  | 18.8 | [23 empty] | VV | 0
|  | Mezisoučet |  | 18.8 | [23 empty] | VV | 1
203 | 283-01 | Přítlačná lišta k asfaltovým pásům | m | 60.753 |  | 0 |  | 0 |  | 0 | 21 | 0 | 0 | 0 | 0 | 0 |  | Vlastní | Indiv | 0 | 0 |  | Specifikace | Běžná |  |  |  | POL3_
|  | Odkaz na mn. položky pořadí 201 : 57,86000*1,05 |  | 60.753 | [23 empty] | VV | 5
204 | 62852355R | Pás hydroizolační asfaltový tl = 4,0 mm; funkce: protiradonová; nosná vložka: skelná tkanina; asfalt: modifikovaný; horní strana: minerální posyp; spodní strana: spalná fólie | m2 | 328.8619 |  | 0 |  | 0 |  | 0 | 21 | 0 | 0.0052 | 1.71 | 0 | 0 | SPCM | RTS 25/ II | RTS 25/ I | 0 | 0 |  | Specifikace | Běžná |  |  |  | POL3_
|  | Odkaz na mn. položky pořadí 192 : 103,80552*1,2 |  | 124.5666 | [23 empty] | VV | 5
|  | Odkaz na mn. položky pořadí 190 : 177,64808*1,15 |  | 204.2953 | [23 empty] | VV | 5
205 | 998711102R00 | Přesun hmot pro izolace proti vodě svisle do 12 m | t | 3.8757 |  | 0 |  | 0 |  | 0 | 21 | 0 | 0 | 0 | 0 | 0 | 800-711 | RTS 25/ II | RTS 25/ I | 1.598 | 6.19 |  | Přesun hmot | Běžná |  |  |  | POL7_
|  | 50 m vodorovně měřeno od těžiště půdorysné plochy skládky do těžiště půdorysné plochy objektu | [25 empty] | SPI
|  | Hmotnosti z položek s pořadovými čísly: : | [25 empty] | VV | 0
|  | 188,189,190,191,192,193,194,195,196,197,198,199,200,202,204, : | [25 empty] | VV | 0
|  | Součet: : 3,87567 |  | 3.8757 | [23 empty] | VV | 0
Díl: | 712 | Povlakové krytiny |  |  |  | 0 |  | 0 |  | 0 |  | 0 |  | 0.92 |  | 0 |  |  |  |  | 102.67 | [6 empty] | DIL
206 | 712311101RT1 | Povlakové krytiny střech do 10° za studena nátěrem 1 x, penetračním nebo asfaltovým lakem, bez dodávky materiálu | m2 | 53.8169 |  | 0 |  | 0 |  | 0 | 21 | 0 | 0 | 0 | 0 | 0 | 800-711 | RTS 25/ II | RTS 25/ I | 0.0275 | 1.48 |  | Práce | Běžná |  |  |  | POL1_
|  | skl R01 : 5,025*3,94+3,72*4,37 |  | 36.0549 | [23 empty] | VV | 0
|  | (5,025+8,21)*2*0,2+(0,9+1,85)*2*0,2 |  | 6.394 | [23 empty] | VV | 0
|  | Mezisoučet |  | 42.4489 | [23 empty] | VV | 1
|  | skl R02 : 11,6*0,98 |  | 11.368 | [23 empty] | VV | 0
|  | Mezisoučet |  | 11.368 | [23 empty] | VV | 1
207 | 712341559RT1 | Povlakové krytiny střech do 10° pásy přitavením v celé ploše, 1 vrstva, bez dodávky pásu | m2 | 53.8169 |  | 0 |  | 0 |  | 0 | 21 | 0 | 0.00035 | 0.02 | 0 | 0 | 800-711 | RTS 25/ II | RTS 25/ I | 0.2 | 10.76 |  | Práce | Běžná |  |  |  | POL1_
|  | skl R01 : 5,025*3,94+3,72*4,37 |  | 36.0549 | [23 empty] | VV | 0
|  | (5,025+8,21)*2*0,2+(0,9+1,85)*2*0,2 |  | 6.394 | [23 empty] | VV | 0
|  | Mezisoučet |  | 42.4489 | [23 empty] | VV | 1
|  | skl R02 : 11,6*0,98 |  | 11.368 | [23 empty] | VV | 0
|  | Mezisoučet |  | 11.368 | [23 empty] | VV | 1
208 | 712378018R00 | Povlakové krytiny střech do 10° z termoplastické fólie kotvená profilem (včetně jeho dodávky), , , bez dodávky fólie, | m | 23.2 |  | 0 |  | 0 |  | 0 | 21 | 0 | 0.00038 | 0.01 | 0 | 0 | 800-711 | RTS 25/ II | RTS 25/ I | 0.189 | 4.38 |  | Práce | Běžná |  |  |  | POL1_
|  | Úprava délky a připevnění profilu natloukacími hmoždinkami včetně dodávky profilu. | [25 empty] | POP
|  | Detail 4 2np mezi SO01+02 : 11,6*2 |  | 23.2 | [23 empty] | VV | 0
209 | 712383111R00 | Položení krytiny střech sklonu do 10° z fólie TPO nebo FPO kotvená 6 ks hmoždin/m2, bez dodávky fólie | m2 | 41.46 |  | 0 |  | 0 |  | 0 | 21 | 0 | 1e-05 | 0 | 0 | 0 | 800-711 | RTS 25/ II | RTS 25/ I | 1.01 | 41.87 |  | Práce | Běžná |  |  |  | POL1_
|  | včetně ukotvení k podkladu hmoždinkami, svaření všech spojů a překrytí kotev fólií. | [25 empty] | POP
|  | viz v.č. 19 skl R01 : 0,98+32,82 |  | 33.8 | [23 empty] | VV | 0
|  | skl R02 : 7,66 |  | 7.66 | [23 empty] | VV | 0
210 | 712811101RT1 | Samostatné vytažení izolačního povlaku za studena nátěrem 1 x, penetračním lakem (ALP), bez dodávky materiálu | m2 | 21.279 |  | 0 |  | 0 |  | 0 | 21 | 0 | 0 | 0 | 0 | 0 | 800-711 | RTS 25/ II | RTS 25/ I | 0.036 | 0.77 |  | Práce | Běžná |  |  |  | POL1_
|  | na konstrukce převyšující úroveň střechy, | [25 empty] | SPI
|  | detail 9 skl W13 vnitřní svislá strana atiky : (5,025+8,21)*2*0,5 |  | 13.235 | [23 empty] | VV | 0
|  | koruna atiky : (5,025+8,21)*2*0,2 |  | 5.294 | [23 empty] | VV | 0
|  | detail10 výlez na střechu : (0,9+1,85)*2*0,5 |  | 2.75 | [23 empty] | VV | 0
211 | 712811101RT2 | Samostatné vytažení izolačního povlaku za studena nátěrem 2 x, penetračním lakem (ALP), bez dodávky materiálu | m2 | 18.56 |  | 0 |  | 0 |  | 0 | 21 | 0 | 0 | 0 | 0 | 0 | 800-711 | RTS 25/ II | RTS 25/ I | 0.072 | 1.34 |  | Práce | Běžná |  |  |  | POL1_
|  | na konstrukce převyšující úroveň střechy, | [25 empty] | SPI
|  | 2np mezi S01+02 skl W03c : 11,6*0,8 |  | 9.28 | [23 empty] | VV | 0
|  | skl W03d : 11,6*0,8 |  | 9.28 | [23 empty] | VV | 0
212 | 712841559RT1 | Samostatné vytažení izol. povlaku pásy přitavením v celé ploše, 1 vrstva, materiál ve specifikaci | m2 | 26.676 |  | 0 |  | 0 |  | 0 | 21 | 0 | 0.00042 | 0.01 | 0 | 0 | 800-711 | RTS 25/ II | RTS 25/ I | 0.29 | 7.74 |  | Práce | Běžná |  |  |  | POL1_
|  | na konstrukce převyšující úroveň střechy, | [25 empty] | SPI
|  | detail 9 skl W13 vnitřní svislá strana atiky : (5,025+8,21)*2*0,6 |  | 15.882 | [23 empty] | VV | 0
|  | koruna atiky : (5,025+8,21)*2*0,2 |  | 5.294 | [23 empty] | VV | 0
|  | detail10 výlez na střechu : (0,9+1,85)*2*1 |  | 5.5 | [23 empty] | VV | 0
213 | 712841559RT2 | Samostatné vytažení izol. povlaku pásy přitavením v celé ploše, 2 vrstvy, materiál ve specifikaci | m2 | 18.56 |  | 0 |  | 0 |  | 0 | 21 | 0 | 0.00084 | 0.02 | 0 | 0 | 800-711 | RTS 25/ II | RTS 25/ I | 0.58 | 10.76 |  | Práce | Běžná |  |  |  | POL1_
|  | na konstrukce převyšující úroveň střechy, | [25 empty] | SPI
|  | 2np mezi SO 01+02 skl W03c : 11,6*0,8 |  | 9.28 | [23 empty] | VV | 0
|  | skl W03d : 11,6*0,8 |  | 9.28 | [23 empty] | VV | 0
214 | 712881801R00 | Samostatné vytažení izolačního povlaku z fólií TPO/FPO | m2 | 11.6 |  | 0 |  | 0 |  | 0 | 21 | 0 | 3e-05 | 0 | 0 | 0 | 800-711 | RTS 25/ II | RTS 25/ I | 0.44 | 5.1 |  | Práce | Běžná |  |  |  | POL1_
|  | skl W03c 2np mezi SO01+02 : 11,6*0,5 |  | 5.8 | [23 empty] | VV | 0
|  | skl W03d : 11,6*0,5 |  | 5.8 | [23 empty] | VV | 0
215 | 712881801R00 | Samostatné vytažení izolačního povlaku z fólií TPO/FPO | m2 | 27.503 |  | 0 |  | 0 |  | 0 | 21 | 0 | 3e-05 | 0 | 0 | 0 | 800-711 | RTS 25/ II | RTS 25/ I | 0.44 | 12.1 |  | Práce | Běžná |  |  |  | POL1_
|  | detail 9 skl W13 vnitřní svislá strana atiky : (4,825+8,01)*2*0,6 |  | 15.402 | [23 empty] | VV | 0
|  | koruna atiky : (4,825+8,01)*2*0,3 |  | 7.701 | [23 empty] | VV | 0
|  | detail10 výlez na střechu : (0,9+1,85)*2*0,8 |  | 4.4 | [23 empty] | VV | 0
216 | 712997003R00 | Přilepení polystyrenových klínů do lepidla | m | 63.94 |  | 0 |  | 0 |  | 0 | 21 | 0 | 2e-05 | 0 | 0 | 0 | 800-711 | RTS 25/ II | RTS 25/ I | 0.072 | 4.6 |  | Práce | Běžná |  |  |  | POL1_
|  | viz detail 9+10 : ((5,025+8,21)*2+(0,9+1,85)*2)*2 |  | 63.94 | [23 empty] | VV | 0
217 | 712-01 | Montáž pojistného přepadu - materiál ve specifikaci | kus | 2 |  | 0 |  | 0 |  | 0 | 21 | 0 | 3e-05 | 0 | 0 | 0 |  | Vlastní | Indiv | 0.15 | 0.3 |  | Práce | Běžná |  |  |  | POL1_
|  | Položka obsahuje montáž propustě, utěsnění PU pěnou a doplnění manžety zálivkovou hmotou. Délka trubky 500 mm. | [25 empty] | POP |  | Položka obsahuje montáž propustě, utěsnění PU pěnou a doplnění manžety zálivkovou hmotou. Délka trubky 500 mm.
|  | viz výpis ostatních prvků OS12 : 2 |  | 2 | [23 empty] | VV | 0
218 | 712-02 | Montáž odvětracího komínku - materiál ve specifikaci | ks | 4 |  | 0 |  | 0 |  | 0 | 21 | 0 | 0 | 0 | 0 | 0 |  | Vlastní | Indiv | 0 | 0 |  | Práce | Běžná |  |  |  | POL1_
|  | Osazení a ukotvení komínku, přitavení těsnicí manžety. | [25 empty] | POP
|  | viz výpis ostatních prvků - radon OS02.03 : 1 |  | 1 | [23 empty] | VV | 0
|  | OS49+50 : 1+2 |  | 3 | [23 empty] | VV | 0
219 | 11163223R | Penetrace asfaltová; funkce: adhezní můstek | l | 33.6648 |  | 0 |  | 0 |  | 0 | 21 | 0 | 0.00092 | 0.03 | 0 | 0 | SPCM | RTS 25/ II | RTS 25/ I | 0 | 0 |  | Specifikace | Běžná |  |  |  | POL3_
|  | skl R01 : (5,025*3,94+3,72*4,37)*0,3 |  | 10.8165 | [23 empty] | VV | 0
|  | ((5,025+8,21)*2*0,2+(0,9+1,85)*2*0,2)*0,3 |  | 1.9182 | [23 empty] | VV | 0
|  | Mezisoučet |  | 12.7347 | [23 empty] | VV | 1
|  | skl R02 : 11,6*0,98*0,3 |  | 3.4104 | [23 empty] | VV | 0
|  | skl W03c : 11,6*0,8*2*0,3 |  | 5.568 | [23 empty] | VV | 0
|  | skl W03d : 11,6*0,8*2*0,3 |  | 5.568 | [23 empty] | VV | 0
|  | Mezisoučet |  | 14.5464 | [23 empty] | VV | 1
|  | skl W13 vnitřní svislá strana atiky : (5,025+8,21)*2*0,5*0,3 |  | 3.9705 | [23 empty] | VV | 0
|  | koruna atiky : (5,025+8,21)*2*0,2*0,3 |  | 1.5882 | [23 empty] | VV | 0
|  | Mezisoučet |  | 5.5587 | [23 empty] | VV | 1
|  | detail10 výlez na střechu : (0,9+1,85)*2*0,5*0,3 |  | 0.825 | [23 empty] | VV | 0
|  | Mezisoučet |  | 0.825 | [23 empty] | VV | 1
220 | 28329137R | Fólie hladká hydroizolační tl = 1,80 mm; funkce: proti prorůstání; materiál: TPO (FPO); nosná vložka: PES vlákna; povrchová úprava: kašírování rohoží | m2 | 91.9836 |  | 0 |  | 0 |  | 0 | 21 | 0 | 0.0024 | 0.22 | 0 | 0 | SPCM | RTS 25/ II | RTS 25/ I | 0 | 0 |  | Specifikace | Běžná |  |  |  | POL3_
|  | Odkaz na mn. položky pořadí 209 : 41,46000*1,12 |  | 46.4352 | [23 empty] | VV | 5
|  | Odkaz na mn. položky pořadí 214 : 11,60000*1,2 |  | 13.92 | [23 empty] | VV | 5
|  | Odkaz na mn. položky pořadí 215 : 27,50300*1,15 |  | 31.6285 | [23 empty] | VV | 5
221 | 283-48 | Pojistný přepad, TPO folie manžeta průřez přepadu 100x300mm | ks | 2 |  | 0 |  | 0 |  | 0 | 21 | 0 | 0 | 0 | 0 | 0 |  | Vlastní | Indiv | 0 | 0 |  | Specifikace | Běžná |  |  |  | POL3_
|  | viz výpis ostatních prvků OS12 : 2 |  | 2 | [23 empty] | VV | 0
222 | 283-49 | Odvětrací komínek radon DN160 manžeta TPO folie | ks | 1 |  | 0 |  | 0 |  | 0 | 21 | 0 | 0 | 0 | 0 | 0 |  | Vlastní | Indiv | 0 | 0 |  | Specifikace | Běžná |  |  |  | POL3_
|  | viz tabulka ostatních prvků - radon OS02.03 : 1 |  | 1 | [23 empty] | VV | 0
223 | 283-51 | Odvětrací komínek vnitřní kanalizace DN75manžeta TPO folie | ks | 2 |  | 0 |  | 0 |  | 0 | 21 | 0 | 0 | 0 | 0 | 0 |  | Vlastní | Indiv | 0 | 0 |  | Specifikace | Běžná |  |  |  | POL3_
|  | viz výpis prvků OS50 : 2 |  | 2 | [23 empty] | VV | 0
224 | 283-54 | Odkouření plynových kotlů PVC DN150 s integrovanou manžetou TPO folie | ks | 1 |  | 0 |  | 0 |  | 0 | 21 | 0 | 0 | 0 | 0 | 0 |  | Vlastní | Indiv | 0 | 0 |  | Specifikace | Běžná |  |  |  | POL3_
|  | viz výpis ostatních prvků OS49 : 1 |  | 1 | [23 empty] | VV | 0
225 | 62852265R | Pás hydroizolační asfaltový tl = 4,0 mm; funkce: protiradonová, parobrzdná; nosná vložka: skelná tkanina; asfalt: modifikovaný; horní strana: minerální posyp; spodní strana: spalitelná fólie | m2 | 22.272 |  | 0 |  | 0 |  | 0 | 21 | 0 | 0.0045 | 0.1 | 0 | 0 | SPCM | RTS 25/ II | RTS 25/ I | 0 | 0 |  | Specifikace | Běžná |  |  |  | POL3_
|  | Odkaz na mn. položky pořadí 213 : 18,56000*1,2 |  | 22.272 | [23 empty] | VV | 5
226 | 62852355R | Pás hydroizolační asfaltový tl = 4,0 mm; funkce: protiradonová; nosná vložka: skelná tkanina; asfalt: modifikovaný; horní strana: minerální posyp; spodní strana: spalná fólie | m2 | 22.272 |  | 0 |  | 0 |  | 0 | 21 | 0 | 0.0052 | 0.12 | 0 | 0 | SPCM | RTS 25/ II | RTS 25/ I | 0 | 0 |  | Specifikace | Běžná |  |  |  | POL3_
|  | Odkaz na mn. položky pořadí 213 : 18,56000*1,2 |  | 22.272 | [23 empty] | VV | 5
227 | 62853181R | Parozábrana asfaltová tl = 4,00 mm; funkce: parotěsná; asfalt: modifikovaný; nosná vložka: kombinace Al a PES se skelnou rohoží | m2 | 32.0112 |  | 0 |  | 0 |  | 0 | 21 | 0 | 0.004 | 0.13 | 0 | 0 | SPCM | RTS 25/ II | RTS 25/ I | 0 | 0 |  | Specifikace | Běžná |  |  |  | POL3_
|  | Odkaz na mn. položky pořadí 212 : 26,67600*1,2 |  | 32.0112 | [23 empty] | VV | 5
228 | 62853181R | Parozábrana asfaltová tl = 4,00 mm; funkce: parotěsná; asfalt: modifikovaný; nosná vložka: kombinace Al a PES se skelnou rohoží | m2 | 61.8894 |  | 0 |  | 0 |  | 0 | 21 | 0 | 0.004 | 0.25 | 0 | 0 | SPCM | RTS 25/ II | RTS 25/ I | 0 | 0 |  | Specifikace | Běžná |  |  |  | POL3_
|  | Odkaz na mn. položky pořadí 207 : 53,81690*1,15 |  | 61.8894 | [23 empty] | VV | 5
229 | 63152902R | Příslušenství izolace pro budovy z minerální vlny tvar: atikový klín; tl = 50 mm; š = 50 mm | m | 67.137 |  | 0 |  | 0 |  | 0 | 21 | 0 | 0.0002 | 0.01 | 0 | 0 | SPCM | RTS 25/ II | RTS 25/ I | 0 | 0 |  | Specifikace | Běžná |  |  |  | POL3_
|  | viz detail 9+10 : ((5,025+8,21)*2+(0,9+1,85)*2)*2*1,05 |  | 67.137 | [23 empty] | VV | 0
230 | 998712102R00 | Přesun hmot pro povlakové krytiny v objektech výšky od 6 do 12 m | t | 0.91417 |  | 0 |  | 0 |  | 0 | 21 | 0 | 0 | 0 | 0 | 0 | 800-711 | RTS 25/ II | RTS 25/ I | 1.609 | 1.47 |  | Přesun hmot | Běžná |  |  |  | POL7_
|  | 50 m vodorovně | [25 empty] | SPI
|  | Hmotnosti z položek s pořadovými čísly: : | [25 empty] | VV | 0
|  | 207,208,209,212,213,214,215,216,217,219,220,225,226,227,228,229, : | [25 empty] | VV | 0
|  | Součet: : 0,91417 |  | 0.91417 | [23 empty] | VV | 0
Díl: | 713 | Izolace tepelné |  |  |  | 0 |  | 0 |  | 0 |  | 0 |  | 1.27 |  | 0 |  |  |  |  | 58.21 | [6 empty] | DIL
231 | 713121121RT1 | Montáž tepelné izolace podlah dvouvrstvá, bez dodávky materiálu | m2 | 33.86 |  | 0 |  | 0 |  | 0 | 21 | 0 | 0 | 0 | 0 | 0 | 800-713 | RTS 25/ II | RTS 25/ I | 0.15 | 5.08 |  | Práce | Běžná |  |  |  | POL1_
|  | Nařezání izolace na potřebný rozměr a položení na podklad ve dvou vrstvách bez dodávky izolace. | [25 empty] | POP
|  | viz v.č.14 skl F01+02a 1np m.č.1.01-1.03+1.13-1.17 : 17,72+1,68+1,59+2,68+2,02+3,68+2,35+2,14 |  | 33.86 | [23 empty] | VV | 0
232 | 713131131R00 | Montáž tepelné izolace stěn lepením | m2 | 0.736 |  | 0 |  | 0 |  | 0 | 21 | 0 | 0.003 | 0 | 0 | 0 | 800-713 | RTS 25/ II | RTS 25/ I | 0.28 | 0.21 |  | Práce | Běžná |  |  |  | POL1_
|  | Očištění povrchu stěny od prachu, nařezání izolačních desek na požadovaný rozměr, nanesení lepicího tmelu, osazení desek. | [25 empty] | POP |  | Očištění povrchu stěny od prachu, nařezání izolačních desek na požadovaný rozměr, nanesení lepicího tmelu, osazení desek.
|  | skl W12 v místě HDS : 0,52*0,8+0,2*0,8*2 |  | 0.736 | [23 empty] | VV | 0
233 | 713131131RT2 | Montáž tepelné izolace stěn lepením | m2 | 18.56 |  | 0 |  | 0 |  | 0 | 21 | 0 | 0.00294 | 0.05 | 0 | 0 | 800-713 | RTS 25/ II | RTS 25/ I | 0.28 | 5.2 |  | Práce | Běžná |  |  |  | POL1_
|  | Očištění povrchu stěny od prachu, nařezání izolačních desek na požadovaný rozměr, nanesení lepicího tmelu, osazení desek. | [25 empty] | POP |  | Očištění povrchu stěny od prachu, nařezání izolačních desek na požadovaný rozměr, nanesení lepicího tmelu, osazení desek.
|  | skl W03c 2np mezi SO 02+01 : 11,6*0,8 |  | 9.28 | [23 empty] | VV | 0
|  | skl W03d : 11,6*0,8 |  | 9.28 | [23 empty] | VV | 0
234 | 713131131RT2 | Montáž tepelné izolace stěn lepením | m2 | 89.1415 |  | 0 |  | 0 |  | 0 | 21 | 0 | 0.00294 | 0.26 | 0 | 0 | 800-713 | RTS 25/ II | RTS 25/ I | 0.28 | 24.96 |  | Práce | Běžná |  |  |  | POL1_
|  | Očištění povrchu stěny od prachu, nařezání izolačních desek na požadovaný rozměr, nanesení lepicího tmelu, osazení desek. | [25 empty] | POP |  | Očištění povrchu stěny od prachu, nařezání izolačních desek na požadovaný rozměr, nanesení lepicího tmelu, osazení desek.
|  | řez DD skl Wx03 k-0,42/-1,2 : (5,1+3+1)*0,78 |  | 7.098 | [23 empty] | VV | 0
|  | k-0,42/-0,9 : 0,85*0,48 |  | 0.408 | [23 empty] | VV | 0
|  | Mezisoučet |  | 7.506 | [23 empty] | VV | 1
|  | pohled jihozápadní skl Wx03 k+0/-0,9 : 7,74*0,9 |  | 6.966 | [23 empty] | VV | 0
|  | k+0/-1,15 : 1,5*1,15 |  | 1.725 | [23 empty] | VV | 0
|  | k+0/-1,4 : (0,675+0,825)*1,4 |  | 2.1 | [23 empty] | VV | 0
|  | k+0/-1,65 : 2,125*1,65 |  | 3.5063 | [23 empty] | VV | 0
|  | Mezisoučet |  | 14.2973 | [23 empty] | VV | 1
|  | pohled severovýchodní skl Wx03 k-1,295(-0,627)/-2 : (3,125+0,5)*1,039 |  | 3.7664 | [23 empty] | VV | 0
|  | k-1,295(-0,627)/-1,75 : (4,59+0,5)*0,789 |  | 4.016 | [23 empty] | VV | 0
|  | k-1,295(-0,627)/-1,5 : (3+0,5)*0,538 |  | 1.883 | [23 empty] | VV | 0
|  | k-0,627/-1,25 : 0,5*0,623 |  | 0.3115 | [23 empty] | VV | 0
|  | k-0,627/-1,25 : (5,425+0,5)*0,623 |  | 3.6913 | [23 empty] | VV | 0
|  | k+0,15(+0,87)/-0,9 : (3,51+3,555+2,765+1,525)*0,39 |  | 4.4284 | [23 empty] | VV | 0
|  | Mezisoučet |  | 18.0966 | [23 empty] | VV | 1
|  | pohled jihovýchodní skl Wx03 k+0/-1,65 : 3,5*1,65 |  | 5.775 | [23 empty] | VV | 0
|  | k+0/-2 : 1,7*2 |  | 3.4 | [23 empty] | VV | 0
|  | k+0/-0,9 : 1,9*0,9 |  | 1.71 | [23 empty] | VV | 0
|  | k+0/-1,2 : 1,2*2 |  | 2.4 | [23 empty] | VV | 0
|  | k-0,627/-1,25 : 1*0,623 |  | 0.623 | [23 empty] | VV | 0
|  | Mezisoučet |  | 13.908 | [23 empty] | VV | 1
|  | pohled severozápadní skl Wx03 k+0/-1,2 : 1,5*1,2 |  | 1.8 | [23 empty] | VV | 0
|  | k+0/-0,9 : 4,2*0,9 |  | 3.78 | [23 empty] | VV | 0
|  | Mezisoučet |  | 5.58 | [23 empty] | VV | 1
|  | pohled jihozápadní skl Wx01 k+0/+0,15 : (7,74+1,5+0,675+0,825+2,125)*0,15 |  | 1.9298 | [23 empty] | VV | 0
|  | Mezisoučet |  | 1.9298 | [23 empty] | VV | 1
|  | pohled severovýchodní skl Wx01 k-1,295(-0,627)/+0,15 : (3,125+0,5)*(1,445+0,777)/2 |  | 4.0274 | [23 empty] | VV | 0
|  | k-1,295(-0,627)/+0,15 : (4,59+0,5)*(1,445+0,777)/2 |  | 5.655 | [23 empty] | VV | 0
|  | k-1,295(-0,627)/+0,15 : (3+0,5)*(1,445+0,777)/2 |  | 3.8885 | [23 empty] | VV | 0
|  | k-0,627/+0,15 : 0,5*0,777 |  | 0.3885 | [23 empty] | VV | 0
|  | k-0,627/+0,15 : (5,425+0,5)*0,777 |  | 4.6037 | [23 empty] | VV | 0
|  | k+0,15/+0,675(+0,9) : (3,51+3,555+2,765+1,525)*(0,525+0,75)/2 |  | 7.2388 | [23 empty] | VV | 0
|  | Mezisoučet |  | 25.8019 | [23 empty] | VV | 1
|  | pohled jihovýchodní skl Wx01 k+0/+0,15 : (3,5+1,7+1,9+1,2)*0,15 |  | 1.245 | [23 empty] | VV | 0
|  | k-0,627/+0,15 : 1*0,777 |  | 0.777 | [23 empty] | VV | 0
|  | Mezisoučet |  | 2.022 | [23 empty] | VV | 1
235 | 713131143R00 | Montáž tepelné izolace stěn Montáž tepelné izolace stěn lepením a přikotvení hmoždinkami na tmel a hmoždinky - 4 ks/m2, na beton | m2 | 22.379 |  | 0 |  | 0 |  | 0 | 21 | 0 | 0 | 0 | 0 | 0 | 800-713 | RTS 25/ II | RTS 25/ I | 0.4218 | 9.44 |  | Práce | Běžná |  |  |  | POL1_
|  | detail 9 skl W13 vnitřní svislá strana atiky : (5,025+8,21)*2*0,7 |  | 18.529 | [23 empty] | VV | 0
|  | detail10 výlez na střechu : (0,9+1,85)*2*0,7 |  | 3.85 | [23 empty] | VV | 0
236 | 713141151R00 | Montáž tepelné izolace plochých střech kladená na sucho, jednovrstvá | m2 | 2.3384 |  | 0 |  | 0 |  | 0 | 21 | 0 | 0 | 0 | 0 | 0 | 800-713 | RTS 25/ II | RTS 25/ I | 0.07 | 0.16 |  | Práce | Běžná |  |  |  | POL1_
|  | detail 9 koruna atiky : (5,025+0,821)*2*0,2 |  | 2.3384 | [23 empty] | VV | 0
237 | 713141361R00 | Montáž tepelné izolace plochých střech dvou vrstev, dočasným přichycením kotvou 1 kotva/m2 | m2 | 42.1724 |  | 0 |  | 0 |  | 0 | 21 | 0 | 1e-05 | 0 | 0 | 0 | 800-713 | RTS 25/ II | RTS 25/ I | 0.2 | 8.43 |  | Práce | Běžná |  |  |  | POL1_
|  | skl R01 : 3,62*4,4+4,925*3,741 |  | 34.3524 | [23 empty] | VV | 0
|  | skl R02 : 11,5*0,68 |  | 7.82 | [23 empty] | VV | 0
238 | 713191100RT9 | Izolace tepelné běžných konstrukcí - doplňky položení separační fólie, včetně dodávky PE fólie | m2 | 33.86 |  | 0 |  | 0 |  | 0 | 21 | 0 | 3e-05 | 0 | 0 | 0 | 800-713 | RTS 25/ II | RTS 25/ I | 0.07 | 2.37 |  | Práce | Běžná |  |  |  | POL1_
|  | viz v.č.14 skl F01+2a 1np m.č.1.01-1.03+1.13-1.17 : 17,72+1,68+1,59+2,68+2,02+3,68+2,35+2,14 |  | 33.86 | [23 empty] | VV | 0
239 | 283755019R | Výrobek izolační pro budovy z fenolické pěny (PF) tvar: deska; tl = 100 mm; OH = 35 kg/m3; lambda = 0,020 W/(m.K); pevnost v tlaku = 100 kPa; povrchová úprava: skelná tkanina | m2 | 9.4656 |  | 0 |  | 0 |  | 0 | 21 | 0 | 0.0035 | 0.03 | 0 | 0 | SPCM | RTS 25/ II | RTS 25/ I | 0 | 0 |  | Specifikace | Běžná |  |  |  | POL3_
|  | skl W03c 2np mezi SO 02+01 : 11,6*0,8*1,02 |  | 9.4656 | [23 empty] | VV | 0
240 | 283757155R | Výrobek izolační pro budovy z pěnového polystyrenu (EPS) tvar: deska; tl = 50 mm; OH = 30 kg/m3; lambda = 0,034 W/(m.K); pevnost v tlaku = 200 kPa | m2 | 34.5372 |  | 0 |  | 0 |  | 0 | 21 | 0 | 0.0015 | 0.05 | 0 | 0 | SPCM | RTS 25/ II | RTS 25/ I | 0 | 0 |  | Specifikace | Běžná |  |  |  | POL3_
|  | viz v.č.14 skl F01+02a 1np m.č.1.01-1.03+1.13-1.17 : (17,72+1,68+1,59+2,68+2,02+3,68+2,35+2,14)*1,02 |  | 34.5372 | [23 empty] | VV | 0
241 | 283757158R | Výrobek izolační pro budovy z pěnového polystyrenu (EPS) tvar: deska; tl = 80 mm; OH = 30 kg/m3; lambda = 0,034 W/(m.K); pevnost v tlaku = 200 kPa | m2 | 34.5372 |  | 0 |  | 0 |  | 0 | 21 | 0 | 0.0024 | 0.08 | 0 | 0 | SPCM | RTS 25/ II | RTS 25/ I | 0 | 0 |  | Specifikace | Běžná |  |  |  | POL3_
|  | viz v.č.14 skl F01+02a 1np m.č.1.01-1.03+1.13-1.17 : (17,72+1,68+1,59+2,68+2,02+3,68+2,35+2,14)*1,02 |  | 34.5372 | [23 empty] | VV | 0
242 | 283763986R | Výrobek izolační pro budovy z pěnového polystyrenu (EPS) tvar: deska; tl = 100 mm; OH = 25 kg/m3; lambda = 0,034 W/(m.K); pevnost v tlaku = 150 kPa; povrchová úprava: strukturovaná | m2 | 9.4656 |  | 0 |  | 0 |  | 0 | 21 | 0 | 0.0025 | 0.02 | 0 | 0 | SPCM | RTS 25/ II | RTS 25/ I | 0 | 0 |  | Specifikace | Běžná |  |  |  | POL3_
|  | skl W03d 2np mezi SO 02+01 : 11,6*0,8*1,02 |  | 9.4656 | [23 empty] | VV | 0
243 | 283763989R | Výrobek izolační pro budovy z pěnového polystyrenu (EPS) tvar: deska; tl = 160 mm; OH = 25 kg/m3; lambda = 0,034 W/(m.K); pevnost v tlaku = 150 kPa; povrchová úprava: strukturovaná | m2 | 100.3899 |  | 0 |  | 0 |  | 0 | 21 | 0 | 0.004 | 0.4 | 0 | 0 | SPCM | RTS 25/ II | RTS 25/ I | 0 | 0 |  | Specifikace | Běžná |  |  |  | POL3_
|  | Odkaz na mn. položky pořadí 234 : 89,14151*1,02 |  | 90.9243 | [23 empty] | VV | 5
|  | 2np mezi SO 01+02 skl W03d : 11,6*0,8*1,02 |  | 9.4656 | [23 empty] | VV | 0
244 | 283768839R | Výrobek izolační pro budovy z polyurethanové pěny - PIR; tvar: deska; tl = 100 mm; lambda = 0,022 W/(m.K); pevnost v tlaku = 120 kPa; povrchová úprava: oboustranně Al fólie | m2 | 22.8266 |  | 0 |  | 0 |  | 0 | 21 | 0 | 0.003 | 0.07 | 0 | 0 | SPCM | RTS 25/ II | RTS 25/ I | 0 | 0 |  | Specifikace | Běžná |  |  |  | POL3_
|  | detail 9 skl W13 vnitřní svislá strana atiky : (5,025+8,21)*2*0,7*1,02 |  | 18.8996 | [23 empty] | VV | 0
|  | detail10 výlez na střechu : (0,9+1,85)*2*0,7*1,02 |  | 3.927 | [23 empty] | VV | 0
245 | 283768842R | Výrobek izolační pro budovy z polyurethanové pěny - PIR; tvar: deska; tl = 160 mm; lambda = 0,022 W/(m.K); pevnost v tlaku = 120 kPa; povrchová úprava: oboustranně Al fólie | m2 | 43.0159 |  | 0 |  | 0 |  | 0 | 21 | 0 | 0.0048 | 0.21 | 0 | 0 | SPCM | RTS 25/ II | RTS 25/ I | 0 | 0 |  | Specifikace | Běžná |  |  |  | POL3_
|  | skl R01 : (3,62*4,4+4,925*3,741)*1,02 |  | 35.0395 | [23 empty] | VV | 0
|  | skl R02 : 11,5*0,68*1,02 |  | 7.9764 | [23 empty] | VV | 0
246 | 283768862R | Výrobek izolační pro budovy z polyurethanové pěny - PIR; tvar: spádová deska; pevnost v tlaku = 120 kPa | m3 | 3.3405 |  | 0 |  | 0 |  | 0 | 21 | 0 | 0.03 | 0.1 | 0 | 0 | SPCM | RTS 25/ II | RTS 25/ I | 0 | 0 |  | Specifikace | Běžná |  |  |  | POL3_
|  | skl R01 : ((3,62*4,4+4,925*3,741)*0,03+2/3*(3,62*4,4+4,925*3,741)*(0,08-0,03))*1,15 |  | 2.502 | [23 empty] | VV | 0
|  | skl R02 : (11,5*0,68*0,03+2/3*11,5*0,68*(0,08-0,03))*1,15 |  | 0.56956 | [23 empty] | VV | 0
|  | detail 9 koruna atiky : (5,025+0,821)*2*0,2*0,1*1,15 |  | 0.26892 | [23 empty] | VV | 0
247 | 63140115R | Výrobek izolační pro budovy z minerální vlny (MW) tvar: lamela; vlákna: kolmá; tl = 100 mm; lambda = 0,040 W/(m.K); TR 80,0 kPa | m2 | 0.8096 |  | 0 |  | 0 |  | 0 | 21 | 0 | 0.003 | 0 | 0 | 0 | SPCM | RTS 25/ II | RTS 25/ I | 0 | 0 |  | Specifikace | Běžná |  |  |  | POL3_
|  | skl W12 v místě HDS : (0,52*0,8+0,2*0,8*2)*1,1 |  | 0.8096 | [23 empty] | VV | 0
248 | 998713102R00 | Přesun hmot pro izolace tepelné v objektech výšky do 12 m | t | 1.2909 |  | 0 |  | 0 |  | 0 | 21 | 0 | 0 | 0 | 0 | 0 | 800-713 | RTS 25/ II | RTS 25/ I | 1.831 | 2.36 |  | Přesun hmot | Běžná |  |  |  | POL7_
|  | 50 m vodorovně | [25 empty] | SPI
|  | Hmotnosti z položek s pořadovými čísly: : | [25 empty] | VV | 0
|  | 232,233,234,237,238,239,240,241,242,243,244,245,246,247, : | [25 empty] | VV | 0
|  | Součet: : 1,29094 |  | 1.2909 | [23 empty] | VV | 0
Díl: | 721 | Vnitřní kanalizace |  |  |  | 0 |  | 0 |  | 0 |  | 0 |  | 0.1 |  | 0 |  |  |  |  | 38.11 | [6 empty] | DIL
249 | 721176214R00 | Potrubí KG odpadní svislé vnější průměr D 160 mm, ťlouška stěny 4,0 mm, DN 150 | m | 7.883 |  | 0 |  | 0 |  | 0 | 21 | 0 | 0.00297 | 0.02 | 0 | 0 | 800-721 | RTS 25/ II | RTS 25/ I | 0.749 | 5.9 |  | Práce | Běžná |  |  |  | POL1_
|  | včetně tvarovek, objímek. Bez zednických výpomocí. | [25 empty] | SPI
|  | Potrubí včetně tvarovek, objímek a ukotvení. | [25 empty] | POP
|  | Včetně zřízení a demontáže pomocného lešení. | [25 empty] | POP
|  | viz tabulka ostatních prvků - radon OS02.03 : 7,883 |  | 7.883 | [23 empty] | VV | 0
250 | 721176222R00 | Potrubí KG svodné (ležaté) v zemi vnější průměr D 110 mm, tloušťka stěny 3,2 mm, DN 100 | m | 39.678 |  | 0 |  | 0 |  | 0 | 21 | 0 | 0.0021 | 0.08 | 0 | 0 | 800-721 | RTS 25/ II | RTS 25/ I | 0.8 | 31.74 |  | Práce | Běžná |  |  |  | POL1_
|  | včetně tvarovek, objímek. Bez zednických výpomocí. | [25 empty] | SPI
|  | viz tabulka ostatních prvků - radon OS02.02 : 39,678 |  | 39.678 | [23 empty] | VV | 0
251 | 721231331R00 | Střešní vtoky Doplňky pro střešní vtoky vyhřívací sada pro střešní vtoky , včetně dodávky materiálu | kus | 2 |  | 0 |  | 0 |  | 0 | 21 | 0 | 0.0004 | 0 | 0 | 0 | 800-721 | RTS 25/ II | RTS 25/ I | 0.15 | 0.3 |  | Práce | Běžná |  |  |  | POL1_
|  | viz výpis ostatních prvků OS11 : 2 |  | 2 | [23 empty] | VV | 0
252 | 721-23 | Mtz střešní vtok v zateplené střeše , výška izolace do 220mm - materiál ve specifikaci | ks | 2 |  | 0 |  | 0 |  | 0 | 21 | 0 | 0.00212 | 0 | 0 | 0 |  | Vlastní | Indiv | 0 | 0 |  | Práce | Běžná |  |  |  | POL1_
|  | Položka obsahuje: osazení vpusti, vyplnění prostoru mezi vpustí a stropní konstrukcí tepelně izolačním materiálem, ukotvení vpusti šrouby, //, vytvoření otvoru v tepelné izolaci a zahloubení mělké mísy, osazení těsnicího kroužku do potrubí, osazení nástavce vpusti a jeho případná délková úprava, ukotvení do podkladu, přitavení hydroizolace k manžetě, doplnění manžety pojistnou zálivkovou hmotou, osazení koše. | [25 empty] | POP |  | Položka obsahuje: osazení vpusti, vyplnění prostoru mezi vpustí a stropní konstrukcí tepelně izolačním materiálem, ukotvení vpusti šrouby, //, vytvoření otvoru v tepelné izolaci a zahloubení mělké mísy, osazení těsnicího kroužku do potrubí, osazení nástavce vpusti a jeho případná délková úprava, ukotvení do podkladu, přitavení hydroizolace k manžetě, doplnění manžety pojistnou zálivkovou hmotou, osazení koše.
|  | Bez zřízení otvoru ve stropní konstrukci. | [25 empty] | POP
|  | viz výpis ostatních prvků OS11 : 2 |  | 2 | [23 empty] | VV | 0
253 | 281-47 | Střešní vtok (vyhřívaný) přímé napojení , TPO folie manžeta | ks | 2 |  | 0 |  | 0 |  | 0 | 21 | 0 | 0 | 0 | 0 | 0 |  | Vlastní | Indiv | 0 | 0 |  | Specifikace | Běžná |  |  |  | POL3_
|  | viz výpis ostatních prvků OS11 : 2 |  | 2 | [23 empty] | VV | 0
254 | 998721102R00 | Přesun hmot pro vnitřní kanalizaci v objektech výšky do 12 m | t | 0.11178 |  | 0 |  | 0 |  | 0 | 21 | 0 | 0 | 0 | 0 | 0 | 800-721 | RTS 25/ II | RTS 25/ I | 1.523 | 0.17 |  | Přesun hmot | Běžná |  |  |  | POL7_
|  | 50 m vodorovně, měřeno od těžiště půdorysné plochy skládky do těžiště půdorysné plochy objektu | [25 empty] | SPI
|  | Hmotnosti z položek s pořadovými čísly: : | [25 empty] | VV | 0
|  | 249,250,251,252, : | [25 empty] | VV | 0
|  | Součet: : 0,11178 |  | 0.11178 | [23 empty] | VV | 0
Díl: | 728 | Vzduchotechnika |  |  |  | 0 |  | 0 |  | 0 |  | 0 |  | 0.01 |  | 0 |  |  |  |  | 5.15 | [6 empty] | DIL
255 | 728314111R00 | Montáž protidešťové žaluzie do čtyřhranného potrubí, do průřezu 0,15 m2 | kus | 4 |  | 0 |  | 0 |  | 0 | 21 | 0 | 0 | 0 | 0 | 0 | 800-728 | RTS 25/ II | RTS 25/ I | 0.67 | 2.68 |  | Práce | Běžná |  |  |  | POL1_
|  | viz výpis zámečnických prvků Z20+21 : 3+1 |  | 4 | [23 empty] | VV | 0
256 | 728314112R00 | Montáž protidešťové žaluzie do čtyřhranného potrubí, do průřezu 0,30 m2 | kus | 1 |  | 0 |  | 0 |  | 0 | 21 | 0 | 0 | 0 | 0 | 0 | 800-728 | RTS 25/ II | RTS 25/ I | 0.75 | 0.75 |  | Práce | Běžná |  |  |  | POL1_
|  | viz výpis zámečnických prvků Z22 : 1 |  | 1 | [23 empty] | VV | 0
257 | 728415111R00 | Mřížky, regulátory montáž čtyřhranné větrací nebo ventilační mřížky, do průřezu 0,04 m2, | kus | 3 |  | 0 |  | 0 |  | 0 | 21 | 0 | 0 | 0 | 0 | 0 | 800-728 | RTS 25/ II | RTS 25/ I | 0.55 | 1.65 |  | Práce | Běžná |  |  |  | POL1_
|  | viz výpis interierové dveře D11+12 : 1+2 |  | 3 | [23 empty] | VV | 0
258 | 309-01 | Šroub ocelový | ks | 20 |  | 0 |  | 0 |  | 0 | 21 | 0 | 0 | 0 | 0 | 0 |  | Vlastní | Indiv | 0 | 0 |  | Specifikace | Běžná |  |  |  | POL3_
|  | Odkaz na mn. položky pořadí 255 : 4,00000*4 |  | 16 | [23 empty] | VV | 5
|  | Odkaz na mn. položky pořadí 256 : 1,00000*4 |  | 4 | [23 empty] | VV | 5
259 | 429-53 | Žaluzie protidešťová s upevňovacím rámem 302 x 302 mm - hliník | ks | 3 |  | 0 |  | 0 |  | 0 | 21 | 0 | 0.0022 | 0.01 | 0 | 0 |  | Vlastní | Indiv | 0 | 0 |  | Specifikace | Běžná |  |  |  | POL3_
|  | viz výpis zámečnických prvků Z20 : 3 |  | 3 | [23 empty] | VV | 0
260 | 429-54 | Žaluzie protidešťová s upevňovacím rámem 352 x 352 mm - hliník | ks | 1 |  | 0 |  | 0 |  | 0 | 21 | 0 | 0.0022 | 0 | 0 | 0 |  | Vlastní | Indiv | 0 | 0 |  | Specifikace | Běžná |  |  |  | POL3_
|  | viz výpis zámečnických prvků Z21 : 1 |  | 1 | [23 empty] | VV | 0
261 | 429-55 | Žaluzie protidešťová s upevňovacím rámem 467 x 467 mm - hliník | ks | 1 |  | 0 |  | 0 |  | 0 | 21 | 0 | 0.0022 | 0 | 0 | 0 |  | Vlastní | Indiv | 0 | 0 |  | Specifikace | Běžná |  |  |  | POL3_
|  | viz výpis zámečnických prvků Z22 : 1 |  | 1 | [23 empty] | VV | 0
262 | 728-01 | Dveřní větrací mřížka (300 x 150)mm | ks | 3 |  | 0 |  | 0 |  | 0 | 21 | 0 | 0.00084 | 0 | 0 | 0 |  | Vlastní | Indiv | 0 | 0 |  | Specifikace | Běžná |  |  |  | POL3_
|  | viz výpis interierové dveře D11+12 : 1+2 |  | 3 | [23 empty] | VV | 0
263 | 998728102R00 | Přesun hmot pro vzduchotechniku v objektech výšky do 12 m | t | 0.01352 |  | 0 |  | 0 |  | 0 | 21 | 0 | 0 | 0 | 0 | 0 | 800-728 | RTS 25/ II | RTS 25/ I | 5.21 | 0.07 |  | Přesun hmot | Běžná |  |  |  | POL7_
|  | vodorovně do 50 m | [25 empty] | SPI
|  | Hmotnosti z položek s pořadovými čísly: : | [25 empty] | VV | 0
|  | 259,260,261,262, : | [25 empty] | VV | 0
|  | Součet: : 0,01352 |  | 0.01352 | [23 empty] | VV | 0
Díl: | 762 | Konstrukce tesařské |  |  |  | 0 |  | 0 |  | 0 |  | 0 |  | 0.25 |  | 0 |  |  |  |  | 5.62 | [6 empty] | DIL
264 | 762441112R00 | Obložení atiky montáž z dřevoštěpkových desek, 1 vrstva, šroubováním | m2 | 1.24 |  | 0 |  | 0 |  | 0 | 21 | 0 | 0 | 0 | 0 | 0 | 800-762 | RTS 25/ II | RTS 25/ I | 0.335 | 0.42 |  | Práce | Běžná |  |  |  | POL1_
|  | viz detail 13 OKAP 2np mezi SO 01+02 : 0,62*2 |  | 1.24 | [23 empty] | VV | 0
265 | 762441112R00 | Obložení atiky montáž z dřevoštěpkových desek, 1 vrstva, šroubováním | m2 | 14.235 |  | 0 |  | 0 |  | 0 | 21 | 0 | 0 | 0 | 0 | 0 | 800-762 | RTS 25/ II | RTS 25/ I | 0.335 | 4.77 |  | Práce | Běžná |  |  |  | POL1_
|  | viz detail 9 atika : (6,025+8,21)*2*0,5 |  | 14.235 | [23 empty] | VV | 0
266 | 762595000R00 | Spojovací a ochranné prostředky hřebíky, vruty, impregnace | m3 | 0.32126 |  | 0 |  | 0 |  | 0 | 21 | 0 | 0.00295 | 0 | 0 | 0 | 800-762 | RTS 25/ II | RTS 25/ I | 0 | 0 |  | Práce | Běžná |  |  |  | POL1_
|  | viz detail 9 atika : (6,025+8,21)*2*0,5*0,021 |  | 0.29894 | [23 empty] | VV | 0
|  | viz detail 13 okap 2np mezi SO 01+02 : 0,62*(0,015+0,021) |  | 0.02232 | [23 empty] | VV | 0
267 | 60621717R | překližka BR; jakost B/B(BB/BB); tl = 15,0 mm; š = 1 525 mm; h = 1 525,0 mm; počet vrstev 9 | m2 | 0.6696 |  | 0 |  | 0 |  | 0 | 21 | 0 | 0.0105 | 0.01 | 0 | 0 | SPCM | RTS 25/ II | RTS 25/ I | 0 | 0 |  | Specifikace | Běžná |  |  |  | POL3_
|  | viz detail 13 OKAP 2np mezi SO 01+02 : 0,62*1,08 |  | 0.6696 | [23 empty] | VV | 0
268 | 60621719R | překližka BR; jakost B/B(BB/BB); tl = 21,0 mm; š = 1 525 mm; h = 1 525,0 mm; počet vrstev 11 | m2 | 16.0434 |  | 0 |  | 0 |  | 0 | 21 | 0 | 0.0147 | 0.24 | 0 | 0 | SPCM | RTS 25/ II | RTS 25/ I | 0 | 0 |  | Specifikace | Běžná |  |  |  | POL3_
|  | Odkaz na mn. položky pořadí 265 : 14,23500*1,08 |  | 15.3738 | [23 empty] | VV | 5
|  | viz detail 13 OKAP 2np mezi SO 01+02 : 0,62*1,08 |  | 0.6696 | [23 empty] | VV | 0
269 | 998762102R00 | Přesun hmot pro konstrukce tesařské v objektech výšky do 12 m | t | 0.24382 |  | 0 |  | 0 |  | 0 | 21 | 0 | 0 | 0 | 0 | 0 | 800-762 | RTS 25/ II | RTS 25/ I | 1.751 | 0.43 |  | Přesun hmot | Běžná |  |  |  | POL7_
|  | 50 m vodorovně | [25 empty] | SPI
|  | Hmotnosti z položek s pořadovými čísly: : | [25 empty] | VV | 0
|  | 266,267,268, : | [25 empty] | VV | 0
|  | Součet: : 0,24382 |  | 0.24382 | [23 empty] | VV | 0
Díl: | 764 | Konstrukce klempířské |  |  |  | 0 |  | 0 |  | 0 |  | 0 |  | 0.6 |  | 0 |  |  |  |  | 65.15 | [6 empty] | DIL
270 | 764811202RT1 | Krytina hladká z tabulí, z pozinkovaného lakovaného plechu, sklon střechy do 45°, plocha střechy do 10 m2, dodávka a montáž | m2 | 1.534 |  | 0 |  | 0 |  | 0 | 21 | 0 | 0.00558 | 0.01 | 0 | 0 | 800-764 | RTS 25/ II | RTS 25/ I | 1.379 | 2.12 |  | Práce | Běžná |  |  |  | POL1_
|  | s úpravou krytiny u okapů, prostupů a výčnělků | [25 empty] | SPI
|  | viz výpis klempířských prvků K11 : 1,3*1,18 |  | 1.534 | [23 empty] | VV | 0
271 | 764812220R00 | Oplechování okapů střech z tvrdé krytiny, z lakovaného pozinkovaného plechu, rš 330 mm, dodávka a montáž | m | 0.67 |  | 0 |  | 0 |  | 0 | 21 | 0 | 0.00163 | 0 | 0 | 0 | 800-764 | RTS 25/ II | RTS 25/ I | 0.25569 | 0.17 |  | Práce | Běžná |  |  |  | POL1_
|  | včetně zhotovení rohů, spojů a dilatací | [25 empty] | SPI
|  | viz výpis klempířských prvků K14 : 0,67 |  | 0.67 | [23 empty] | VV | 0
272 | 764812240R00 | Oplechování okapů střech z tvrdé krytiny, z lakovaného pozinkovaného plechu, rš 500 mm, dodávka a montáž | m | 48.417 |  | 0 |  | 0 |  | 0 | 21 | 0 | 0.00248 | 0.12 | 0 | 0 | 800-764 | RTS 25/ II | RTS 25/ I | 0.28148 | 13.63 |  | Práce | Běžná |  |  |  | POL1_
|  | včetně zhotovení rohů, spojů a dilatací | [25 empty] | SPI
|  | viz výpis klempířských prvků K12+13 : 23,02+25,397 |  | 48.417 | [23 empty] | VV | 0
273 | 764817175R00 | Oplechování zdí (atik), z lakovaného pozinkovaného plechu, rš 750 mm, dodávka a montáž | m | 32.1 |  | 0 |  | 0 |  | 0 | 21 | 0 | 0.00795 | 0.26 | 0 | 0 | 800-764 | RTS 25/ II | RTS 25/ I | 0.58875 | 18.9 |  | Práce | Běžná |  |  |  | POL1_
|  | včetně zhotovení rohů, spojů a dilatací | [25 empty] | SPI
|  | viz výpis klempířských prvků K03 : 32,1 |  | 32.1 | [23 empty] | VV | 0
274 | 764813120R00 | Lemování zdí, z lakovaného pozinkovaného plechu, rš 200 mm, dodávka a montáž | m | 0.481 |  | 0 |  | 0 |  | 0 | 21 | 0 | 0.0012 | 0 | 0 | 0 | 800-764 | RTS 25/ II | RTS 25/ I | 0.21 | 0.1 |  | Práce | Běžná |  |  |  | POL1_
|  | včetně krycí lišty | [25 empty] | POP
|  | viz výpis klempířských prvků K09 : 0,481 |  | 0.481 | [23 empty] | VV | 0
275 | 764813125R00 | Lemování zdí, z lakovaného pozinkovaného plechu, rš 250 mm, dodávka a montáž | m | 10.424 |  | 0 |  | 0 |  | 0 | 21 | 0 | 0.00141 | 0.01 | 0 | 0 | 800-764 | RTS 25/ II | RTS 25/ I | 0.23 | 2.4 |  | Práce | Běžná |  |  |  | POL1_
|  | včetně krycí lišty | [25 empty] | POP
|  | viz výpis klempířských prvků K20+21+22 : 3,255+2,054+5,115 |  | 10.424 | [23 empty] | VV | 0
276 | 764813140R00 | Lemování na střechách s tvrdou krytinou včetně rohů a ukončení před požární zdí, z lakovaného pozinkovaného plechu, rš 400 mm, dodávka a montáž | m | 12.145 |  | 0 |  | 0 |  | 0 | 21 | 0 | 0.0021 | 0.03 | 0 | 0 | 800-764 | RTS 25/ II | RTS 25/ I | 0.36725 | 4.46 |  | Práce | Běžná |  |  |  | POL1_
|  | viz výpis klempířských prvků K15 : 12,145 |  | 12.145 | [23 empty] | VV | 0
277 | 764819102R00 | Odpadní trouby čtvercové, délka strany 100 mm, z lakovaného pozinkovaného plechu, , dodávka a montáž | m | 2.35 |  | 0 |  | 0 |  | 0 | 21 | 0 | 0.00491 | 0.01 | 0 | 0 | 800-764 | RTS 25/ II | RTS 25/ I | 0.59915 | 1.41 |  | Práce | Běžná |  |  |  | POL1_
|  | viz výpis klempířskýcg prvků K32+39 : 1,85+0,5 |  | 2.35 | [23 empty] | VV | 0
278 | 764819103R00 | Odpadní trouby čtvercové, délka strany 120 mm, z lakovaného pozinkovaného plechu, , dodávka a montáž | m | 0.343 |  | 0 |  | 0 |  | 0 | 21 | 0 | 0.00608 | 0 | 0 | 0 | 800-764 | RTS 25/ II | RTS 25/ I | 0.65895 | 0.23 |  | Práce | Běžná |  |  |  | POL1_
|  | viz výpis klempířskýcg prvků K36 : 0,343 |  | 0.343 | [23 empty] | VV | 0
279 | 764815103R00 | Žlaby podokapní čtyřhranné, z lakovaného pozinkovaného plechu, rš 330 mm, dodávka a montáž | m | 7.845 |  | 0 |  | 0 |  | 0 | 21 | 0 | 0.00472 | 0.04 | 0 | 0 | 800-764 | RTS 25/ II | RTS 25/ I | 0.64258 | 5.04 |  | Práce | Běžná |  |  |  | POL1_
|  | včetně háků, čel, rohů, rovných hrdel a dilatací | [25 empty] | SPI
|  | viz výpis klempířskýcg prvků K42+43 : 5,03+2,815 |  | 7.845 | [23 empty] | VV | 0
280 | 764815105R00 | Žlaby podokapní čtyřhranné, z lakovaného pozinkovaného plechu, rš 400 mm, dodávka a montáž | m | 0.2 |  | 0 |  | 0 |  | 0 | 21 | 0 | 0.00561 | 0 | 0 | 0 | 800-764 | RTS 25/ II | RTS 25/ I | 0.73237 | 0.15 |  | Práce | Běžná |  |  |  | POL1_
|  | včetně háků, čel, rohů, rovných hrdel a dilatací | [25 empty] | SPI
|  | viz výpis klempířských prvků K06 : 0,2 |  | 0.2 | [23 empty] | VV | 0
281 | 764815107R00 | Žlaby podokapní čtyřhranné, z lakovaného pozinkovaného plechu, rš 500 mm, dodávka a montáž | m | 10.77 |  | 0 |  | 0 |  | 0 | 21 | 0 | 0.00786 | 0.08 | 0 | 0 | 800-764 | RTS 25/ II | RTS 25/ I | 0.83338 | 8.98 |  | Práce | Běžná |  |  |  | POL1_
|  | včetně háků, čel, rohů, rovných hrdel a dilatací | [25 empty] | SPI
|  | viz výpis klempířských prvků K05 : 10,77 |  | 10.77 | [23 empty] | VV | 0
282 | 764816133R00 | Oplechování parapetů z lakovaného pozinkovaného plechu, rš 330 mm, dodávka a montáž, včetně rohů, lepené lepidlem | m | 11.92 |  | 0 |  | 0 |  | 0 | 21 | 0 | 0.00346 | 0.04 | 0 | 0 | 800-764 | RTS 25/ II | RTS 25/ I | 0.39 | 4.65 |  | Práce | Běžná |  |  |  | POL1_
|  | včetně rohů | [25 empty] | SPI
|  | viz výpis klempířskýcg prvků K01 : 11,92 |  | 11.92 | [23 empty] | VV | 0
283 | 998764102R00 | Přesun hmot pro konstrukce klempířské v objektech výšky do 12 m | t | 0.60337 |  | 0 |  | 0 |  | 0 | 21 | 0 | 0 | 0 | 0 | 0 | 800-764 | RTS 25/ II | RTS 25/ I | 4.82 | 2.91 |  | Přesun hmot | Běžná |  |  |  | POL7_
|  | 50 m vodorovně | [25 empty] | SPI
|  | Hmotnosti z položek s pořadovými čísly: : | [25 empty] | VV | 0
|  | 270,271,272,273,274,275,276,277,278,279,280,281,282, : | [25 empty] | VV | 0
|  | Součet: : 0,60337 |  | 0.60337 | [23 empty] | VV | 0
Díl: | 766 | Konstrukce truhlářské, okna a dveře |  |  |  | 0 |  | 0 |  | 0 |  | 0 |  | 0.17 |  | 0 |  |  |  |  | 27.12 | [6 empty] | DIL
284 | 766231111R00 | Montáž schodů stahovacích půdních schodů | kus | 1 |  | 0 |  | 0 |  | 0 | 21 | 0 | 0.00016 | 0 | 0 | 0 | 800-766 | RTS 25/ II | RTS 25/ I | 3.7 | 3.7 |  | Práce | Běžná |  |  |  | POL1_
|  | viz ostatní prvky OS20 : 1 |  | 1 | [23 empty] | VV | 0
285 | 766601211R00 | Těsnění připojovací spáry spára ostění, interiér - fólie parotěsná šířky 70 mm samolepicí, výplň PU pěnou, exteriér - páska paropropustná šířky 10 mm, tl. 2/10 mm expanzní, | m | 50.245 |  | 0 |  | 0 |  | 0 | 21 | 0 | 0 | 0 | 0 | 0 | 800-766 | RTS 25/ II | RTS 25/ I | 0.18 | 9.04 |  | Práce | Běžná |  |  |  | POL1_
|  | Instalace a dodávka parotěsné okenní fólie a paropropustné expanzní pásky. | [25 empty] | POP
|  | viz .č.v.08.4 Detail 11 : (49,445+0,8) |  | 50.245 | [23 empty] | VV | 0
286 | 766661112R00 | Montáž dveřních křídel kompletizovaných otevíravých , , do ocelové nebo fošnové zárubně, jednokřídlových, šířky do 800 mm | kus | 7 |  | 0 |  | 0 |  | 0 | 21 | 0 | 0 | 0 | 0 | 0 | 800-766 | RTS 25/ II | RTS 25/ I | 1.45 | 10.15 |  | Práce | Běžná |  |  |  | POL1_
|  | viz výpis interierové dveře D10+11+12+13 : 2+1+2+2 |  | 7 | [23 empty] | VV | 0
287 | 766669111R00 | Montáž dveřních křídel kompletizovaných dokování závěsů na universální zárubeň, 1křídlové | kus | 7 |  | 0 |  | 0 |  | 0 | 21 | 0 | 0 | 0 | 0 | 0 | 800-766 | RTS 25/ II | RTS 25/ I | 0.33 | 2.31 |  | Práce | Běžná |  |  |  | POL1_
|  | viz výpis interierové dveře D10+11+12+13 : 2+1+2+2 |  | 7 | [23 empty] | VV | 0
288 | 766664911R00 | Oprava dveřních křídel doplňkové práce pro opravu dveřních křídel vyřezání otvoru v dveřních křídlech pro zasklení nebo větrání, kompletizovaných | kus | 3 |  | 0 |  | 0 |  | 0 | 21 | 0 | 0 | 0 | 0 | 0 | 800-766 | RTS 25/ II | RTS 25/ I | 0.507 | 1.52 |  | Práce | Běžná |  |  |  | POL1_
|  | viz výpis interierové dveře D11+12 : 1+2 |  | 3 | [23 empty] | VV | 0
289 | 766-01 | Montáž a dodávka generálního klíče | ks | 8 |  | 0 |  | 0 |  | 0 | 21 | 0 | 0 | 0 | 0 | 0 |  | Vlastní | Indiv | 0 | 0 |  | Práce | Běžná |  |  |  | POL1_
|  | viz výpis interierové dveře D10+11+12+13+19 : 2+1+2+2+1 |  | 8 | [23 empty] | VV | 0
290 | 549-01 | Kovaní rozetové | ks | 7 |  | 0 |  | 0 |  | 0 | 21 | 0 | 0 | 0 | 0 | 0 |  | Vlastní | Indiv | 0 | 0 |  | Specifikace | Běžná |  |  |  | POL3_
|  | viz výpis interierové dveře D10+11+12+13 : 2+1+2+2 |  | 7 | [23 empty] | VV | 0
291 | 611-03 | Vnitřní dveře laminátové HPL dekor dřeva 700/2100mm | ks | 7 |  | 0 |  | 0 |  | 0 | 21 | 0 | 0.017 | 0.12 | 0 | 0 |  | Vlastní | Indiv | 0 | 0 |  | Specifikace | Běžná |  |  |  | POL3_
|  | viz výpis interierové dveře D10+11+12+13 : 2+1+2+2 |  | 7 | [23 empty] | VV | 0
292 | 612-55 | Schody výlezu na střechu 700x1400mm | ks | 1 |  | 0 |  | 0 |  | 0 | 21 | 0 | 0.045 | 0.05 | 0 | 0 |  | Vlastní | Indiv | 0 | 0 |  | Specifikace | Běžná |  |  |  | POL3_
|  | viz tabulka ostatních prvků | [25 empty] | POP
|  | viz ostatní prvky OS20 : 1 |  | 1 | [23 empty] | VV | 0
293 | 998766102R00 | Přesun hmot pro konstrukce truhlářské v objektech výšky do 12 m | t | 0.16416 |  | 0 |  | 0 |  | 0 | 21 | 0 | 0 | 0 | 0 | 0 | 800-766 | RTS 25/ II | RTS 25/ I | 2.421 | 0.4 |  | Přesun hmot | Běžná |  |  |  | POL7_
|  | 50 m vodorovně | [25 empty] | SPI
|  | Hmotnosti z položek s pořadovými čísly: : | [25 empty] | VV | 0
|  | 284,291,292, : | [25 empty] | VV | 0
|  | Součet: : 0,16416 |  | 0.16416 | [23 empty] | VV | 0
Díl: | 767 | Konstrukce zámečnické |  |  |  | 0 |  | 0 |  | 0 |  | 0 |  | 3.91 |  | 0 |  |  |  |  | 339.05 | [6 empty] | DIL
294 | 766601211RT2 | Těsnění připojovací spáry spára ostění, interiér - fólie parotěsná šířky 100 mm samolepicí, výplň PU pěnou, exteriér - páska paropropustná šířky 15 mm, tl. 6/30 mm expanzní, | m | 52.75 |  | 0 |  | 0 |  | 0 | 21 | 0 | 4e-05 | 0 | 0 | 0 | 800-766 | RTS 25/ II | RTS 25/ I | 0.18 | 9.5 |  | Práce | Běžná |  |  |  | POL1_
|  | Instalace a dodávka parotěsné okenní fólie a paropropustné expanzní pásky. | [25 empty] | POP
|  | viz výpis oken O01 : (0,5+0,75*2)*6 |  | 12 | [23 empty] | VV | 0
|  | O02 : (0,75+1,25*2)*7 |  | 22.75 | [23 empty] | VV | 0
|  | O03 : 1+1,5*2 |  | 4 | [23 empty] | VV | 0
|  | O04 : 1,25+1,5*2 |  | 4.25 | [23 empty] | VV | 0
|  | O05 : 1,5+0,75*2 |  | 3 | [23 empty] | VV | 0
|  | O06 : 1,75+2,5*2 |  | 6.75 | [23 empty] | VV | 0
295 | 766601229RT2 | Těsnění připojovací spáry spára parapetu, interiér - fólie parotěsná šířky 70 mm samolepicí, výplň PU pěnou, exteriér - fólie paropropustná šířky 100 mm samolepicí, expanzní páska š. 15 mm pod rám a pod vnější parapet | m | 13.75 |  | 0 |  | 0 |  | 0 | 21 | 0 | 0.00012 | 0 | 0 | 0 | 800-766 | RTS 25/ II | RTS 25/ I | 0.64 | 8.8 |  | Práce | Běžná |  |  |  | POL1_
|  | Dodávka a aplikace parotěsné a paropropustné fólie, těsnicí pásky pod rám a pod vnější parapet, vymezovacího provazce pod vnitřní parapet a silikonového tmelu. | [25 empty] | POP |  | Dodávka a aplikace parotěsné a paropropustné fólie, těsnicí pásky pod rám a pod vnější parapet, vymezovacího provazce pod vnitřní parapet a silikonového tmelu.
|  | viz výpis oken O01 : 0,5*6 |  | 3 | [23 empty] | VV | 0
|  | O02 : 0,75*7 |  | 5.25 | [23 empty] | VV | 0
|  | O03+04+05+06 : 1+1,25+1,5+1,75 |  | 5.5 | [23 empty] | VV | 0
296 | 766711091R00 | Podkladní tepelně izolační profil pod okenní rám, výška do 40 mm | m | 13.75 |  | 0 |  | 0 |  | 0 | 21 | 0 | 0.00134 | 0.02 | 0 | 0 | 800-766 | RTS 25/ II | RTS 25/ I | 0.08 | 1.1 |  | Práce | Běžná |  |  |  | POL1_
|  | Montáž zasklených stěn včetně dodávky a montáže PU pěny a spojovacích prostředků. | [25 empty] | POP
|  | viz výpis oken O01 : 0,5*6 |  | 3 | [23 empty] | VV | 0
|  | O02 : 0,75*7 |  | 5.25 | [23 empty] | VV | 0
|  | O03+04+05+06 : 1+1,25+1,5+1,75 |  | 5.5 | [23 empty] | VV | 0
297 | 766670021R00 | Doplňky ke dveřním křídlům - montáž | kus | 1 |  | 0 |  | 0 |  | 0 | 21 | 0 | 0 | 0 | 0 | 0 | 800-766 | RTS 25/ II | RTS 25/ I | 0.775 | 0.78 |  | Práce | Běžná |  |  |  | POL1_
|  | viz výpis interierových dveří D19 : 1 |  | 1 | [23 empty] | VV | 0
298 | 767161130R00 | Montáž zábradlí rovného z trubek nebo tenkostěnných profilů do zdiva, o hmotnosti 1 m zábradlí přes 30 do 45 kg | m | 232.74 |  | 0 |  | 0 |  | 0 | 21 | 0 | 6e-05 | 0.01 | 0 | 0 | 800-767 | RTS 25/ II | RTS 25/ I | 0.28 | 65.17 |  | Práce | Běžná |  |  |  | POL1_
|  | viz výpis zámečnických prvků Z27 : 5,172*45 |  | 232.74 | [23 empty] | VV | 0
299 | 767646510R00 | Montáž dveří protipožárních uzávěrů, , jednokřídlových | kus | 1 |  | 0 |  | 0 |  | 0 | 21 | 0 | 0.00043 | 0 | 0 | 0 | 800-767 | RTS 25/ II | RTS 25/ I | 3.82 | 3.82 |  | Práce | Běžná |  |  |  | POL1_
|  | viz výpis interierových dveří D19 : 1 |  | 1 | [23 empty] | VV | 0
300 | 767649191R00 | Montáž dveří montáž doplňků dveří samozavírače hydraulického | kus | 1 |  | 0 |  | 0 |  | 0 | 21 | 0 | 1e-05 | 0 | 0 | 0 | 800-767 | RTS 25/ II | RTS 25/ I | 0.45 | 0.45 |  | Práce | Běžná |  |  |  | POL1_
|  | viz výpis exterierových dveří D19 : 1 |  | 1 | [23 empty] | VV | 0
301 | 767711003R00 | Montáž hliníkových oken a balkonových dveří s vypěněním | m | 66.5 |  | 0 |  | 0 |  | 0 | 21 | 0 | 2e-05 | 0 | 0 | 0 | 800-767 | RTS 25/ II | RTS 25/ I | 1.1 | 73.15 |  | Práce | Běžná |  |  |  | POL1_
|  | Montáž hliníkových oken a dveří včetně dodávky a montáže PU pěny a spojovacích prostředků. | [25 empty] | POP
|  | viz výpis oken O01 : (0,5+0,75)*2*6 |  | 15 | [23 empty] | VV | 0
|  | O02 : (0,75+1,25)*2*7 |  | 28 | [23 empty] | VV | 0
|  | O03 : (1+1,5)*2 |  | 5 | [23 empty] | VV | 0
|  | O04 : (1,25+1,5)*2 |  | 5.5 | [23 empty] | VV | 0
|  | O05 : (1,5+0,75)*2 |  | 4.5 | [23 empty] | VV | 0
|  | O06 : (1,75+2,5)*2 |  | 8.5 | [23 empty] | VV | 0
302 | 767842240R00 | Ochranný systém proti pádu osob nerezový kotvicí bod, délky 400 mm, osazený do betonové střechy minimální tloušťky 125 mm | kus | 4 |  | 0 |  | 0 |  | 0 | 21 | 0 | 0.00104 | 0 | 0 | 0 | 800-767 | RTS 25/ II | RTS 25/ I | 2.64 | 10.56 |  | Práce | Běžná |  |  |  | POL1_
|  | viz výpis ostatních prvků U1 : 4 |  | 4 | [23 empty] | VV | 0
303 | 767849141R00 | Ochranný systém proti pádu osob montážní lano o průměru14 mm, délky 15 m, | kus | 1 |  | 0 |  | 0 |  | 0 | 21 | 0 | 0.00291 | 0 | 0 | 0 | 800-767 | RTS 25/ II | RTS 25/ I | 0.176 | 0.18 |  | Práce | Běžná |  |  |  | POL1_
|  | viz výpis ostatních prvků U2 : 1 |  | 1 | [23 empty] | VV | 0
304 | 767951111R00 | Pozinkování ocelových výrobků objem zakázky do 10 kg | kg | 66.975 |  | 0 |  | 0 |  | 0 | 21 | 0 | 0 | 0 | 0 | 0 | 800-767 | RTS 25/ II | RTS 25/ I | 0 | 0 |  | Práce | Běžná |  |  |  | POL1_
|  | viz výpis zámečnických prvků - poznámky | [25 empty] | POP
|  | viz výpis zámečnických prvků Z02.10 : (0,29*0,23*120)*4*1,06 |  | 33.937 | [23 empty] | VV | 0
|  | Z02.11 : 0,2*4*1,06 |  | 0.848 | [23 empty] | VV | 0
|  | viz výpis zámečnických výrobků Z03.3 : (0,15*0,18*80)*4*1,06 |  | 9.1584 | [23 empty] | VV | 0
|  | Z03.4 : 0,23*0,22*120*1,06 |  | 6.4363 | [23 empty] | VV | 0
|  | viz výpis zámečnických prvků Z04.5 : (0,16*0,1*95)*6*1,06 |  | 9.6672 | [23 empty] | VV | 0
|  | viz výpis zámečnických prvků Z04.6 : (0,2*0,1*95)*2*1,06 |  | 4.028 | [23 empty] | VV | 0
|  | Z04.7 : 0,18*0,16*95*1,06 |  | 2.9002 | [23 empty] | VV | 0
305 | 767951112R00 | Pozinkování ocelových výrobků objem zakázky od 10 do 50 kg | kg | 97.1204 |  | 0 |  | 0 |  | 0 | 21 | 0 | 0 | 0 | 0 | 0 | 800-767 | RTS 25/ II | RTS 25/ I | 0 | 0 |  | Práce | Běžná |  |  |  | POL1_
|  | viz výpis zámečnických prvků - poznámky | [25 empty] | POP
|  | viz výpis zámečnických prvků Z01.10 : 0,43*0,43*120*1,06 |  | 23.5193 | [23 empty] | VV | 0
|  | viz výpis zámečnických prvků Z02.11 : (0,27*0,2+0,25*0,2)*120*4*1,06 |  | 52.9152 | [23 empty] | VV | 0
|  | viz výpis zámečnických prvků Z35.1 : (6,366*2,5+0,1*0,1*90*4)*1,06 |  | 20.6859 | [23 empty] | VV | 0
306 | 767951114R00 | Pozinkování ocelových výrobků objem zakázky od 100 do 300 kg | kg | 323.3 |  | 0 |  | 0 |  | 0 | 21 | 0 | 0 | 0 | 0 | 0 | 800-767 | RTS 25/ II | RTS 25/ I | 0 | 0 |  | Práce | Běžná |  |  |  | POL1_
|  | viz výpis zámečnických prvků - poznámky | [25 empty] | POP
|  | viz výpis zámečnických prvků Z03.1+2/TZ : (77+49)*1,06 |  | 133.56 | [23 empty] | VV | 0
|  | viz výpis zámečnických prvků Z04.1-3/TZ : (83+96)*1,06 |  | 189.74 | [23 empty] | VV | 0
307 | 767951115R00 | Pozinkování ocelových výrobků objem zakázky od 300 do 500 kg | kg | 902.7094 |  | 0 |  | 0 |  | 0 | 21 | 0 | 0 | 0 | 0 | 0 | 800-767 | RTS 25/ II | RTS 25/ I | 0 | 0 |  | Práce | Běžná |  |  |  | POL1_
|  | viz výpis zámečnických prvků - poznámky | [25 empty] | POP
|  | viz výpis zámečnických prvků Z02/TZ : (106+100+62+94+7)*1,06 |  | 391.14 | [23 empty] | VV | 0
|  | viz výpis zámečnických prvků Z37.01-09/TZ : (17,5*(2,25*2)+6,366*(1,4+1,35*14+1,701*2+1,011*2+2,13*4)+2,05*(1,3*66+2,433*2))*1,06 |  | 511.5694 | [23 empty] | VV | 0
308 | 767995101R00 | Výroba a montáž atypických kovovových doplňků staveb hmotnosti do 5 kg | kg | 0.8 |  | 0 |  | 0 |  | 0 | 21 | 0 | 6e-05 | 0 | 0 | 0 | 800-767 | RTS 25/ II | RTS 25/ I | 0.43 | 0.34 |  | Práce | Běžná |  |  |  | POL1_
|  | viz výpis zámečnických prvků- poznámka viz v.č.38 : 0,2*4 |  | 0.8 | [23 empty] | VV | 0
309 | 767995101R00 | Výroba a montáž atypických kovovových doplňků staveb hmotnosti do 5 kg | kg | 8.64 |  | 0 |  | 0 |  | 0 | 21 | 0 | 6e-05 | 0 | 0 | 0 | 800-767 | RTS 25/ II | RTS 25/ I | 0.43 | 3.72 |  | Práce | Běžná |  |  |  | POL1_
|  | viz výpis zámečnických výrobků Z03.3 : (0,15*0,18*80)*4 |  | 8.64 | [23 empty] | VV | 0
310 | 767995101R00 | Výroba a montáž atypických kovovových doplňků staveb hmotnosti do 5 kg | kg | 9.12 |  | 0 |  | 0 |  | 0 | 21 | 0 | 6e-05 | 0 | 0 | 0 | 800-767 | RTS 25/ II | RTS 25/ I | 0.43 | 3.92 |  | Práce | Běžná |  |  |  | POL1_
|  | viz výpis zámečnických prvků Z04.5 : (0,16*0,1*95)*6 |  | 9.12 | [23 empty] | VV | 0
311 | 767995101R00 | Výroba a montáž atypických kovovových doplňků staveb hmotnosti do 5 kg | kg | 6.536 |  | 0 |  | 0 |  | 0 | 21 | 0 | 6e-05 | 0 | 0 | 0 | 800-767 | RTS 25/ II | RTS 25/ I | 0.43 | 2.81 |  | Práce | Běžná |  |  |  | POL1_
|  | viz výpis zámečnických prvků Z04.6 : (0,2*0,1*95)*2 |  | 3.8 | [23 empty] | VV | 0
|  | Z04.7 : 0,18*0,16*95 |  | 2.736 | [23 empty] | VV | 0
312 | 767995101R00 | Výroba a montáž atypických kovovových doplňků staveb hmotnosti do 5 kg | kg | 22 |  | 0 |  | 0 |  | 0 | 21 | 0 | 6e-05 | 0 | 0 | 0 | 800-767 | RTS 25/ II | RTS 25/ I | 0.43 | 9.46 |  | Práce | Běžná |  |  |  | POL1_
|  | viz výpis zámečnických prvků Z36.3 : 110*0,2 |  | 22 | [23 empty] | VV | 0
313 | 767995102R00 | Výroba a montáž atypických kovovových doplňků staveb hmotnosti přes 5 do 10 kg | kg | 6.072 |  | 0 |  | 0 |  | 0 | 21 | 0 | 6e-05 | 0 | 0 | 0 | 800-767 | RTS 25/ II | RTS 25/ I | 0.304 | 1.85 |  | Práce | Běžná |  |  |  | POL1_
|  | viz výpis zamečnických prvků Z03.4 : 0,23*0,22*120 |  | 6.072 | [23 empty] | VV | 0
314 | 767995102R00 | Výroba a montáž atypických kovovových doplňků staveb hmotnosti přes 5 do 10 kg | kg | 32.016 |  | 0 |  | 0 |  | 0 | 21 | 0 | 6e-05 | 0 | 0 | 0 | 800-767 | RTS 25/ II | RTS 25/ I | 0.304 | 9.73 |  | Práce | Běžná |  |  |  | POL1_
|  | viz výpis zámečnických prvků Z02.10 : (0,29*0,23*120)*4 |  | 32.016 | [23 empty] | VV | 0
315 | 767995103R00 | Výroba a montáž atypických kovovových doplňků staveb hmotnosti přes 10 do 20 kg | kg | 49.92 |  | 0 |  | 0 |  | 0 | 21 | 0 | 6e-05 | 0 | 0 | 0 | 800-767 | RTS 25/ II | RTS 25/ I | 0.221 | 11.03 |  | Práce | Běžná |  |  |  | POL1_
|  | viz výpis zámečnických prvků Z02.11 : (0,27*0,2+0,25*0,2)*120*4 |  | 49.92 | [23 empty] | VV | 0
316 | 767995103R00 | Výroba a montáž atypických kovovových doplňků staveb hmotnosti přes 10 do 20 kg | kg | 19.515 |  | 0 |  | 0 |  | 0 | 21 | 0 | 6e-05 | 0 | 0 | 0 | 800-767 | RTS 25/ II | RTS 25/ I | 0.221 | 4.31 |  | Práce | Běžná |  |  |  | POL1_
|  | viz výpis zámečnických prvků Z35.1 : 6,366*2,5+0,1*0,1*90*4 |  | 19.515 | [23 empty] | VV | 0
317 | 767995104R00 | Výroba a montáž atypických kovovových doplňků staveb hmotnosti přes 20 do 50 kg | kg | 22.188 |  | 0 |  | 0 |  | 0 | 21 | 0 | 5e-05 | 0 | 0 | 0 | 800-767 | RTS 25/ II | RTS 25/ I | 0.1 | 2.22 |  | Práce | Běžná |  |  |  | POL1_
|  | viz výpis zámečnických prvků Z01.10 : 0,43*0,43*120 |  | 22.188 | [23 empty] | VV | 0
318 | 767995106R00 | Výroba a montáž atypických kovovových doplňků staveb hmotnosti přes 100 do 250 kg | kg | 126 |  | 0 |  | 0 |  | 0 | 21 | 0 | 5e-05 | 0.01 | 0 | 0 | 800-767 | RTS 25/ II | RTS 25/ I | 0.052 | 6.55 |  | Práce | Běžná |  |  |  | POL1_
|  | viz výpis zámečnických prvků Z03.1+2/TZ : 77+49 |  | 126 | [23 empty] | VV | 0
319 | 767995106R00 | Výroba a montáž atypických kovovových doplňků staveb hmotnosti přes 100 do 250 kg | kg | 179 |  | 0 |  | 0 |  | 0 | 21 | 0 | 5e-05 | 0.01 | 0 | 0 | 800-767 | RTS 25/ II | RTS 25/ I | 0.052 | 9.31 |  | Práce | Běžná |  |  |  | POL1_
|  | viz výpis zámečnických prvků Z04.1-3/TZ : 83+96 |  | 179 | [23 empty] | VV | 0
320 | 767995107R00 | Výroba a montáž atypických kovovových doplňků staveb hmotnosti přes 250 do 500 kg | kg | 369 |  | 0 |  | 0 |  | 0 | 21 | 0 | 5e-05 | 0.02 | 0 | 0 | 800-767 | RTS 25/ II | RTS 25/ I | 0.04 | 14.76 |  | Práce | Běžná |  |  |  | POL1_
|  | viz výpis zámečnických prvků Z02.01-09/TZ : 106+100+62+94+7 |  | 369 | [23 empty] | VV | 0
321 | 767995107R00 | Výroba a montáž atypických kovovových doplňků staveb hmotnosti přes 250 do 500 kg | kg | 482.6126 |  | 0 |  | 0 |  | 0 | 21 | 0 | 5e-05 | 0.02 | 0 | 0 | 800-767 | RTS 25/ II | RTS 25/ I | 0.04 | 19.3 |  | Práce | Běžná |  |  |  | POL1_
|  | viz výpis zámečnických prvků Z37.01-09 : 17,5*(2,25*2)+6,366*(1,4+1,35*14+1,701*2+1,011*2+2,13*4)+2,05*(1,3*66+2,433*2) |  | 482.6126 | [23 empty] | VV | 0
322 | 767995108R00 | Výroba a montáž atypických kovovových doplňků staveb hmotnosti přes 500 kg | kg | 1600.845 |  | 0 |  | 0 |  | 0 | 21 | 0 | 5e-05 | 0.08 | 0 | 0 | 800-767 | RTS 25/ II | RTS 25/ I | 0.034 | 54.43 |  | Práce | Běžná |  |  |  | POL1_
|  | viz výpis zámečnických prvků Z01.01-09+11+12/TZ : 77+268+174+585+(1,298+9,743)*45 |  | 1600.845 | [23 empty] | VV | 0
323 | 766-71 | Mtz podkladního profilu pro dveře - materiál ve specifikaci | m | 3.85 |  | 0 |  | 0 |  | 0 | 21 | 0 | 0 | 0 | 0 | 0 |  | Vlastní | Indiv | 0 | 0 |  | Práce | Běžná |  |  |  | POL1_
|  | Profilem se podkládá rám otvorového prvku pro a) vynesení rámu, b) zajištění tepelně izolačních vlastností v místě rámu. | [25 empty] | POP |  | Profilem se podkládá rám otvorového prvku pro a) vynesení rámu, b) zajištění tepelně izolačních vlastností v místě rámu.
|  | vč.- prvek spojovací pásová kotva s okem ; délka 160 mm, šíře 40 mm, tl. 2 mm, s otvory; ocel, oboustranně pozinkováno | [25 empty] | POP |  | vč.- prvek spojovací pásová kotva s okem ; délka 160 mm, šíře 40 mm, tl. 2 mm, s otvory; ocel, oboustranně pozinkováno
|  | viz výpis ostatních prvků OS3(odpočet UN) : 10,35-6,5 |  | 3.85 | [23 empty] | VV | 0
324 | 767-01 | Mtz+d boční vedení lištami v ostění pro venkovní žaluzie vč. kotvícího materiálu | m2 | 11.4974 |  | 0 |  | 0 |  | 0 | 21 | 0 | 0 | 0 | 0 | 0 |  | Vlastní | Indiv | 0 | 0 |  | Práce | Běžná |  |  |  | POL1_
|  | viz výpis ostatních prvků OS22-25 : 0,92*1,75+1,17*1,75+1,12*2,81+1,67*2,81 |  | 11.4974 | [23 empty] | VV | 0
325 | 767-03 | Mtz+d kotevní sloupek jímací tyče a svodu hromosvodu - nerezová ocel, kotvení | ks | 2 |  | 0 |  | 0 |  | 0 | 21 | 0 | 0.00471 | 0.01 | 0 | 0 |  | Vlastní | Indiv | 0 | 0 |  | Práce | Běžná |  |  |  | POL1_
|  | viz výpis zámečnických prvků Z18 : 2 |  | 2 | [23 empty] | VV | 0
326 | 767-04 | Mtz+d kotevní konzola - materiál nerezová ocel, vč. kotvení | ks | 1 |  | 0 |  | 0 |  | 0 | 21 | 0 | 0 | 0 | 0 | 0 |  | Vlastní | Indiv | 0 | 0 |  | Práce | Běžná |  |  |  | POL1_
|  | viz výpis zámečnických prvků Z19 : 1 |  | 1 | [23 empty] | VV | 0
327 | 767-05 | Mtz+d pletivové oplocení vč. veškerého příslušenství, podhrabová deska ,přesun hmot | m | 26.699 |  | 0 |  | 0 |  | 0 | 21 | 0 | 0 | 0 | 0 | 0 |  | Vlastní | Indiv | 0 | 0 |  | Práce | Běžná |  |  |  | POL1_
|  | viz výpis zámečnických prvků Z32-34 : 18,345+3,99+3,057+1,307 |  | 26.699 | [23 empty] | VV | 0
328 | 767-06 | Doprava ocelové konstrukce do zinkovny a ze zinkovny na místo stavby | t | 1.3901 |  | 0 |  | 0 |  | 0 | 21 | 0 | 0 | 0 | 0 | 0 |  | Vlastní | Indiv | 0 | 0 |  | Práce | Běžná |  |  |  | POL1_
|  | Začátek provozního součtu | [25 empty] | VV
|  | viz výpis zámečnických prvků Z02.10 : (0,29*0,23*120)*4*1,06 |  | 33.937 | [23 empty] | VV | 2
|  | Z02.11 : 0,2*4*1,06 |  | 0.848 | [23 empty] | VV | 2
|  | viz výpis zámečnických výrobků Z03.3 : (0,15*0,18*80)*4*1,06 |  | 9.1584 | [23 empty] | VV | 2
|  | Z03.4 : 0,23*0,22*120*1,06 |  | 6.4363 | [23 empty] | VV | 2
|  | viz výpis zámečnických prvků Z04.5 : (0,16*0,1*95)*6*1,06 |  | 9.6672 | [23 empty] | VV | 2
|  | viz výpis zámečnických prvků Z04.6 : (0,2*0,1*95)*2*1,06 |  | 4.028 | [23 empty] | VV | 2
|  | Z04.7 : 0,18*0,16*95*1,06 |  | 2.9002 | [23 empty] | VV | 2
|  | Mezisoučet |  | 66.975 | [23 empty] | VV | 3
|  | viz výpis zámečnických prvků Z01.10 : 0,43*0,43*120*1,06 |  | 23.5193 | [23 empty] | VV | 2
|  | viz výpis zámečnických prvků Z02.11 : (0,27*0,2+0,25*0,2)*120*4*1,06 |  | 52.9152 | [23 empty] | VV | 2
|  | viz výpis zámečnických prvků Z35.1 : (6,366*2,5+0,1*0,1*90*4)*1,06 |  | 20.6859 | [23 empty] | VV | 2
|  | Mezisoučet |  | 97.1204 | [23 empty] | VV | 3
|  | viz výpis zámečnických prvků Z03.1+2/TZ : (77+49)*1,06 |  | 133.56 | [23 empty] | VV | 2
|  | viz výpis zámečnických prvků Z04.1-3/TZ : (83+96)*1,06 |  | 189.74 | [23 empty] | VV | 2
|  | Mezisoučet |  | 323.3 | [23 empty] | VV | 3
|  | viz výpis zámečnických prvků Z02/TZ : (106+100+62+94+7)*1,06 |  | 391.14 | [23 empty] | VV | 2
|  | viz výpis zámečnických prvků Z37.01-09/TZ : (17,5*(2,25*2)+6,366*(1,4+1,35*14+1,701*2+1,011*2+2,13*4)+2,05*(1,3*66+2,433*2))*1,06 |  | 511.5694 | [23 empty] | VV | 2
|  | Mezisoučet |  | 902.7094 | [23 empty] | VV | 3
|  | Konec provozního součtu | [25 empty] | VV
|  | celková hmotnost : (66,98+97,12+323,3+902,71)/1000 |  | 1.3901 | [23 empty] | VV | 0
329 | 767-07 | Mtz+d hliníkové předokenní žaluzie Z70 920/1750mm , přesun hmot,doprava | ks | 1 |  | 0 |  | 0 |  | 0 | 21 | 0 | 0 | 0 | 0 | 0 |  | Vlastní | Indiv | 0 | 0 |  | Práce | Běžná |  |  |  | POL1_
|  | boční vedení lištami, krycí plech zapuštěný, elektricky ovládaná | [25 empty] | POP
|  | viz výpis ostatních prvků OSS22 : 1 |  | 1 | [23 empty] | VV | 0
330 | 767-08 | Mtz+d hliníkové předokenní žaluzie Z70 1170/1750mm, přesun hmot, doprava | ks | 1 |  | 0 |  | 0 |  | 0 | 21 | 0 | 0 | 0 | 0 | 0 |  | Vlastní | Indiv | 0 | 0 |  | Práce | Běžná |  |  |  | POL1_
|  | boční vedení lištami, krycí plech zapuštěný, elektricky ovládaná | [25 empty] | POP
|  | viz výpis ostatních prvků OSS23 : 1 |  | 1 | [23 empty] | VV | 0
331 | 767-09 | Mtz+d hliníkové předokenní žaluzie Z70 1120/2180mm, přesun hmot, doprava | ks | 1 |  | 0 |  | 0 |  | 0 | 21 | 0 | 0 | 0 | 0 | 0 |  | Vlastní | Indiv | 0 | 0 |  | Práce | Běžná |  |  |  | POL1_
|  | boční vedení lištami, krycí plech zapuštěný, elektricky ovládaná | [25 empty] | POP
|  | viz výpis ostatních prvků OSS24 : 1 |  | 1 | [23 empty] | VV | 0
332 | 767-10 | Mtz+d hliníkové předokenní žaluzie Z70 1670/2810mm, přesun hmot, doprava | ks | 1 |  | 0 |  | 0 |  | 0 | 21 | 0 | 0 | 0 | 0 | 0 |  | Vlastní | Indiv | 0 | 0 |  | Práce | Běžná |  |  |  | POL1_
|  | boční vedení lištami, krycí plech zapuštěný, elektricky ovládaná | [25 empty] | POP
|  | viz výpis ostatních prvků OSS25 : 1 |  | 1 | [23 empty] | VV | 0
333 | 767-11 | Pozinkování ocelových výrobků nad 500 kg | kg | 1696.8957 |  | 0 |  | 0 |  | 0 | 21 | 0 | 0 | 0 | 0 | 0 |  | Vlastní | Indiv | 0 | 0 |  | Práce | Běžná |  |  |  | POL1_
|  | vč.dopravy konstrukce do zinkovny a ze zinkovny na místo stavby | [25 empty] | POP
|  | viz výpis zámečnických prvků - poznámky | [25 empty] | POP
|  | viz výpis zámečnických prvků Z01.01-09+11+12/TZ : (77+268+174+585+(1,298+9,743)*45)*1,06 |  | 1696.8957 | [23 empty] | VV | 0
334 | 767-12 | Mtz+d elektrický pohon vjedzdové brány vč. 10ks dálkových ovládání, dopravy | ks | 1 |  | 0 |  | 0 |  | 0 | 21 | 0 | 0 | 0 | 0 | 0 |  | Vlastní | Indiv | 0 | 0 |  | Práce | Běžná |  |  |  | POL1_
|  | viz v.č.36-vjezdová brána Z37 : 1 |  | 1 | [23 empty] | VV | 0
335 | 767-13 | Mtz+d kování a zámku branky | ks | 1 |  | 0 |  | 0 |  | 0 | 21 | 0 | 0 | 0 | 0 | 0 |  | Vlastní | Indiv | 0 | 0 |  | Práce | Běžná |  |  |  | POL1_
|  | viz v.č.36-branka Z37 : 1 |  | 1 | [23 empty] | VV | 0
336 | 283-76 | Podkladní tepelněn izolační práh pod vchodové dveře výška 250mm | m | 4.0425 |  | 0 |  | 0 |  | 0 | 21 | 0 | 0 | 0 | 0 | 0 |  | Vlastní | Indiv | 0 | 0 |  | Specifikace | Běžná |  |  |  | POL3_
|  | viz výpis ostatních prvků OS3(odpočet UN) : (10,35-6,5)*1,05 |  | 4.0425 | [23 empty] | VV | 0
337 | 3117561612R | prvek spojovací pásová kotva s okem ; délka 160 mm, šíře 40 mm, tl. 2 mm, s otvory; ocel, oboustranně pozinkováno | kus | 7.7 |  | 0 |  | 0 |  | 0 | 21 | 0 | 0 | 0 | 0 | 0 | SPCM | RTS 25/ II | RTS 25/ I | 0 | 0 |  | Specifikace | Běžná |  |  |  | POL3_
|  | Odkaz na mn. položky pořadí 323 : 3,85000*2 |  | 7.7 | [23 empty] | VV | 5
338 | 549-17 | Zavírač dveří hydraulicky | ks | 1 |  | 0 |  | 0 |  | 0 | 21 | 0 | 0 | 0 | 0 | 0 |  | Vlastní | Indiv | 0 | 0 |  | Specifikace | Běžná |  |  |  | POL3_
|  | viz výpis interierových dveří D19 : 1 |  | 1 | [23 empty] | VV | 0
339 | 549-18 | Elektrický otvírač s požární odolností | ks | 1 |  | 0 |  | 0 |  | 0 | 21 | 0 | 0 | 0 | 0 | 0 |  | Vlastní | Indiv | 0 | 0 |  | Specifikace | Běžná |  |  |  | POL3_
|  | viz výpis interierových dveří D19 : 1 |  | 1 | [23 empty] | VV | 0
340 | 549-30 | Elektrický otvírač standartní-nízkoodběrový ,hliníkový dveřní magnetický kontakta závrtný | ks | 1 |  | 0 |  | 0 |  | 0 | 21 | 0 | 0 | 0 | 0 | 0 |  | Vlastní | Indiv | 0 | 0 |  | Specifikace | Běžná |  |  |  | POL3_
|  | viz výpis exterierových dveří D01 : 1 |  | 1 | [23 empty] | VV | 0
341 | 549-31 | Panikové dveřní kování | ks | 1 |  | 0 |  | 0 |  | 0 | 21 | 0 | 0 | 0 | 0 | 0 |  | Vlastní | Indiv | 0 | 0 |  | Specifikace | Běžná |  |  |  | POL3_
|  | viz výpis exterierových dveří D01 : 1 |  | 1 | [23 empty] | VV | 0
342 | 549-99 | Rozetové kování protipožární | ks | 1 |  | 0 |  | 0 |  | 0 | 21 | 0 | 0 | 0 | 0 | 0 |  | Vlastní | Indiv | 0 | 0 |  | Specifikace | Běžná |  |  |  | POL3_
|  | viz výpis interierových dveří D19 : 1 |  | 1 | [23 empty] | VV | 0
343 | 553-66 | Ocelové dveře protipožární 900/2100mm vč. povrchové úpravy | ks | 1 |  | 0 |  | 0 |  | 0 | 21 | 0 | 0.085 | 0.09 | 0 | 0 |  | Vlastní | Indiv | 0 | 0 |  | Specifikace | Běžná |  |  |  | POL3_
|  | viz výpis interierových dveří D19 : 1 |  | 1 | [23 empty] | VV | 0
344 | 553-75 | Závěsné oko a navařovací pouzdro se závitem nerez | ks | 110 |  | 0 |  | 0 |  | 0 | 21 | 0 | 0 | 0 | 0 | 0 |  | Vlastní | Indiv | 0 | 0 |  | Specifikace | Běžná |  |  |  | POL3_
|  | viz zzámečnické prvky Z36.3 : 110 |  | 110 | [23 empty] | VV | 0
345 | 55389112R | Odhad ceny okna - hliníkové, s otevíravým a sklopným křídlem, 3komorové, stavební hloubka 77 mm, oboustranně bílé; otevíravé, sklápěcí | m2 | 17.6875 |  | 0 |  | 0 |  | 0 | 21 | 0 | 0.02 | 0.35 | 0 | 0 | SPCM | RTS 25/ II | RTS 25/ I | 0 | 0 |  | Specifikace | Běžná |  |  |  | POL3_
|  | viz výpis oken O01 : (0,5*0,75)*6 |  | 2.25 | [23 empty] | VV | 0
|  | O02 : (0,75*1,25)*7 |  | 6.5625 | [23 empty] | VV | 0
|  | O03 : 1*1,5 |  | 1.5 | [23 empty] | VV | 0
|  | O04 : 1,25*1,5 |  | 1.875 | [23 empty] | VV | 0
|  | O05 : 1,5*0,75 |  | 1.125 | [23 empty] | VV | 0
|  | O06 : 1,75*2,5 |  | 4.375 | [23 empty] | VV | 0
346 | 553-999 | Systémový kotevní prvek hliníkového zasklívacího systému tzv.žiletka | ks | 4 |  | 0 |  | 0 |  | 0 | 21 | 0 | 0 | 0 | 0 | 0 |  | Vlastní | Indiv | 0 | 0 |  | Specifikace | Běžná |  |  |  | POL3_
|  | viz výpis zámečnických prvků-poznámka viz v.č.38 : 4 |  | 4 | [23 empty] | VV | 0
347 | 55399992.AR | výrobek kovový | kg | 32.016 |  | 0 |  | 0 |  | 0 | 21 | 0 | 0.001 | 0.03 | 0 | 0 | SPCM | RTS 25/ II | RTS 25/ I | 0 | 0 |  | Specifikace | Běžná |  |  |  | POL3_
|  | Odkaz na mn. položky pořadí 314 : 32,01600 |  | 32.016 | [23 empty] | VV | 5
348 | 55399992.AR | výrobek kovový | kg | 6.536 |  | 0 |  | 0 |  | 0 | 21 | 0 | 0.001 | 0.01 | 0 | 0 | SPCM | RTS 25/ II | RTS 25/ I | 0 | 0 |  | Specifikace | Běžná |  |  |  | POL3_
|  | Odkaz na mn. položky pořadí 311 : 6,53600 |  | 6.536 | [23 empty] | VV | 5
349 | 55399992.AR | výrobek kovový | kg | 9.12 |  | 0 |  | 0 |  | 0 | 21 | 0 | 0.001 | 0.01 | 0 | 0 | SPCM | RTS 25/ II | RTS 25/ I | 0 | 0 |  | Specifikace | Běžná |  |  |  | POL3_
|  | Odkaz na mn. položky pořadí 310 : 9,12000 |  | 9.12 | [23 empty] | VV | 5
350 | 55399992.AR | výrobek kovový | kg | 6.072 |  | 0 |  | 0 |  | 0 | 21 | 0 | 0.001 | 0.01 | 0 | 0 | SPCM | RTS 25/ II | RTS 25/ I | 0 | 0 |  | Specifikace | Běžná |  |  |  | POL3_
|  | Odkaz na mn. položky pořadí 313 : 6,07200 |  | 6.072 | [23 empty] | VV | 5
351 | 55399992.AR | výrobek kovový | kg | 8.64 |  | 0 |  | 0 |  | 0 | 21 | 0 | 0.001 | 0.01 | 0 | 0 | SPCM | RTS 25/ II | RTS 25/ I | 0 | 0 |  | Specifikace | Běžná |  |  |  | POL3_
|  | Odkaz na mn. položky pořadí 309 : 8,64000 |  | 8.64 | [23 empty] | VV | 5
352 | 55399993R | výrobek kovový vyrobený tvarováním, svařováním, nebo šroubováním, hmotnost výrobku nad 10 kg | kg | 126 |  | 0 |  | 0 |  | 0 | 21 | 0 | 0.001 | 0.13 | 0 | 0 | SPCM | RTS 25/ II | RTS 25/ I | 0 | 0 |  | Specifikace | Běžná |  |  |  | POL3_
|  | viz výpis zámečnických prvků Z03.1+2/TZ : 77+49 |  | 126 | [23 empty] | VV | 0
353 | 55399993R | výrobek kovový vyrobený tvarováním, svařováním, nebo šroubováním, hmotnost výrobku nad 10 kg | kg | 179 |  | 0 |  | 0 |  | 0 | 21 | 0 | 0.001 | 0.18 | 0 | 0 | SPCM | RTS 25/ II | RTS 25/ I | 0 | 0 |  | Specifikace | Běžná |  |  |  | POL3_
|  | Odkaz na mn. položky pořadí 319 : 179,00000 |  | 179 | [23 empty] | VV | 5
354 | 55399993R | výrobek kovový vyrobený tvarováním, svařováním, nebo šroubováním, hmotnost výrobku nad 10 kg | kg | 49.92 |  | 0 |  | 0 |  | 0 | 21 | 0 | 0.001 | 0.05 | 0 | 0 | SPCM | RTS 25/ II | RTS 25/ I | 0 | 0 |  | Specifikace | Běžná |  |  |  | POL3_
|  | viz výpis zámečnických prvků Z02.11 : (0,27*0,2+0,25*0,2)*120*4 |  | 49.92 | [23 empty] | VV | 0
355 | 55399993R | výrobek kovový vyrobený tvarováním, svařováním, nebo šroubováním, hmotnost výrobku nad 10 kg | kg | 1600.845 |  | 0 |  | 0 |  | 0 | 21 | 0 | 0.001 | 1.6 | 0 | 0 | SPCM | RTS 25/ II | RTS 25/ I | 0 | 0 |  | Specifikace | Běžná |  |  |  | POL3_
|  | Odkaz na mn. položky pořadí 322 : 1600,84500 |  | 1600.845 | [23 empty] | VV | 5
356 | 55399993R | výrobek kovový vyrobený tvarováním, svařováním, nebo šroubováním, hmotnost výrobku nad 10 kg | kg | 482.6126 |  | 0 |  | 0 |  | 0 | 21 | 0 | 0.001 | 0.48 | 0 | 0 | SPCM | RTS 25/ II | RTS 25/ I | 0 | 0 |  | Specifikace | Běžná |  |  |  | POL3_
|  | Odkaz na mn. položky pořadí 321 : 482,61260 |  | 482.6126 | [23 empty] | VV | 5
357 | 55399993R | výrobek kovový vyrobený tvarováním, svařováním, nebo šroubováním, hmotnost výrobku nad 10 kg | kg | 19.515 |  | 0 |  | 0 |  | 0 | 21 | 0 | 0.001 | 0.02 | 0 | 0 | SPCM | RTS 25/ II | RTS 25/ I | 0 | 0 |  | Specifikace | Běžná |  |  |  | POL3_
|  | Odkaz na mn. položky pořadí 316 : 19,51500 |  | 19.515 | [23 empty] | VV | 5
358 | 55399999R | výrobek kovový zámečnický, atypický | kg | 232.74 |  | 0 |  | 0 |  | 0 | 21 | 0 | 0.001 | 0.23 | 0 | 0 | SPCM | RTS 25/ II | RTS 25/ I | 0 | 0 |  | Specifikace | Běžná |  |  |  | POL3_
|  | viz výpis zámečnických prvků Z27 : 5,172*45 |  | 232.74 | [23 empty] | VV | 0
359 | 63410002R | Odhad ceny okna počet skel: trojsklo | m2 | 17.6875 |  | 0 |  | 0 |  | 0 | 21 | 0 | 0.03 | 0.53 | 0 | 0 | SPCM | RTS 25/ II | RTS 25/ I | 0 | 0 |  | Specifikace | Běžná |  |  |  | POL3_
|  | Odkaz na mn. položky pořadí 345 : 17,68750 |  | 17.6875 | [23 empty] | VV | 5
360 | 998767102R00 | Přesun hmot pro kovové stavební doplňk. konstrukce v objektech výšky do 12 m | t | 3.9251 |  | 0 |  | 0 |  | 0 | 21 | 0 | 0 | 0 | 0 | 0 | 800-767 | RTS 25/ II | RTS 25/ I | 3.006 | 11.8 |  | Přesun hmot | Běžná |  |  |  | POL7_
|  | 50 m vodorovně | [25 empty] | SPI
|  | Hmotnosti z položek s pořadovými čísly: : | [25 empty] | VV | 0
|  | 294,295,296,298,299,300,301,302,303,308,309,310,311,312,313,314,315,316,317,318,319,320,321,322,325, : | [25 empty] | VV | 0
|  | 343,345,347,348,349,350,351,352,353,354,355,356,357,358,359, : | [25 empty] | VV | 0
|  | Součet: : 3,92506 |  | 3.9251 | [23 empty] | VV | 0
Díl: | 771 | Podlahy z dlaždic a obklady |  |  |  | 0 |  | 0 |  | 0 |  | 0 |  | 1.07 |  | 0 |  |  |  |  | 63.66 | [6 empty] | DIL
361 | 771475014R00 | Montáž soklíků z dlaždic keramických výšky 100 mm, soklíků vodorovných, kladených do flexibilního tmele | m | 26.245 |  | 0 |  | 0 |  | 0 | 21 | 0 | 0.00032 | 0.01 | 0 | 0 | 800-771 | RTS 25/ II | RTS 25/ I | 0.236 | 6.19 |  | Práce | Běžná |  |  |  | POL1_
|  | 1np m.č.1.01 : (8,175+1,15)*2+2,1*2+1,1 |  | 23.95 | [23 empty] | VV | 0
|  | odpočet otvor : -(1+0,7+0,8+1,1+0,7*3+0,9+1+0,8) |  | -8.4 | [23 empty] | VV | 0
|  | přípočet ostění : 0,2*4+0,2 |  | 1 | [23 empty] | VV | 0
|  | m.č.1.02 : (0,92+1,825)*2 |  | 5.49 | [23 empty] | VV | 0
|  | odpočet otvor : -0,7 |  | -0.7 | [23 empty] | VV | 0
|  | m.č.1.13 : 1,4*2+0,98 |  | 3.78 | [23 empty] | VV | 0
|  | odpočet otvor : -0,7*2 |  | -1.4 | [23 empty] | VV | 0
|  | m.č.1.16 : 1,1+1,225+1,3 |  | 3.625 | [23 empty] | VV | 0
|  | odpočet otvor : -(0,8+0,7) |  | -1.5 | [23 empty] | VV | 0
|  | přípočet ostění : 0,2*2 |  | 0.4 | [23 empty] | VV | 0
362 | 771479001R00 | Montáž soklíků z dlaždic keramických Řezání dlaždic pro soklíky | m | 26.245 |  | 0 |  | 0 |  | 0 | 21 | 0 | 0 | 0 | 0 | 0 | 800-771 | RTS 25/ II | RTS 25/ I | 0.154 | 4.04 |  | Práce | Běžná |  |  |  | POL1_
|  | Odkaz na mn. položky pořadí 361 : 26,24500 |  | 26.245 | [23 empty] | VV | 5
363 | 771575118R00 | Montáž podlah z dlaždic keramických 600 x 600 mm, režných nebo glazovaných, hladkých, kladených do flexibilního tmele | m2 | 32.7925 |  | 0 |  | 0 |  | 0 | 21 | 0 | 0.00693 | 0.23 | 0 | 0 | 800-771 | RTS 25/ II | RTS 25/ I | 1.3466 | 44.16 |  | Práce | Běžná |  |  |  | POL1_
|  | skl F01+02a viz.v.č.11 1np m.č.1.01+1.02+1.03+1.06+1.13-1.17 : 17,72+1,68+1,59+2,68+2,02+3,68+2,35 |  | 31.72 | [23 empty] | VV | 0
|  | +prahové plochy : 1,1*0,2+0,7*0,3+0,7*0,115*3+0,7*0,115*2+0,8*0,3 |  | 1.0725 | [23 empty] | VV | 0
364 | 771577113RS2 | Hrany schodů, dilatační, koutové, ukončovací a přechodové profily profily přechodové eloxovaný hliník, dekorativní spojení dvou podlah stejné výšky, uložení do tmele, výška profilu 10 mm, šířka profilu 10 mm | m | 7.7 |  | 0 |  | 0 |  | 0 | 21 | 0 | 0.00015 | 0 | 0 | 0 | 800-771 | RTS 25/ II | RTS 25/ I | 0.15 | 1.16 |  | Práce | Běžná |  |  |  | POL1_
|  | hliníková lišta s vložkou porovité pryže | [25 empty] | POP
|  | viz v.č.22 tabulka podlahových lišt PL01+02 : 8+8 |  | 16 | [23 empty] | VV | 0
|  | odpočet UN PL01+02 : -(1,6+6,7) |  | -8.3 | [23 empty] | VV | 0
365 | 771578011R00 | Zvláštní úpravy spár spára podlaha-stěna silikonem | m | 36.845 |  | 0 |  | 0 |  | 0 | 21 | 0 | 4e-05 | 0 | 0 | 0 | 800-771 | RTS 25/ II | RTS 25/ I | 0.07 | 2.58 |  | Práce | Běžná |  |  |  | POL1_
|  | vč. dodávky a montáže silikonu. | [25 empty] | POP
|  | 1np m.č.1.01 : (8,175+1,15)*2+2,1*2+1,1 |  | 23.95 | [23 empty] | VV | 0
|  | m.č.1.02 : (0,92+1,825)*2 |  | 5.49 | [23 empty] | VV | 0
|  | m.č.1.13 : 1,4*2+0,98 |  | 3.78 | [23 empty] | VV | 0
|  | m.č.1.16 : 1,1+1,225+1,3 |  | 3.625 | [23 empty] | VV | 0
366 | 771578014R00 | Zvláštní úpravy spár dilatční spára vyplněná PE provazcem d=6 mm a silikonem | m | 31.06 |  | 0 |  | 0 |  | 0 | 21 | 0 | 2e-05 | 0 | 0 | 0 | 800-771 | RTS 25/ II | RTS 25/ I | 0.12 | 3.73 |  | Práce | Běžná |  |  |  | POL1_
|  | skl F02a 1npm.č.1.03 : (0,92+1,825)*2 |  | 5.49 | [23 empty] | VV | 0
|  | m.č.1.13 : (2,57+0,98)*2 |  | 7.1 | [23 empty] | VV | 0
|  | m.č.1.14 : (2,06+0,98)*2 |  | 6.08 | [23 empty] | VV | 0
|  | m.č.1.16 : (1,225+1,86)*2 |  | 6.17 | [23 empty] | VV | 0
|  | m.č.1.17 : (1,25+1,86)*2 |  | 6.22 | [23 empty] | VV | 0
367 | 771579791R00 | Příplatky k položkám montáže podlah keramických příplatek za plochu podlah keramických do 5 m2 jednotlivě | m2 | 15.0725 |  | 0 |  | 0 |  | 0 | 21 | 0 | 0 | 0 | 0 | 0 | 800-771 | RTS 25/ II | RTS 25/ I | 0.03 | 0.45 |  | Práce | Běžná |  |  |  | POL1_
|  | skl F01+02a viz.v.č.11 1np m.č.1.02+1.03+1.06+1.13-1.17 : 1,68+1,59+2,68+2,02+3,68+2,35 |  | 14 | [23 empty] | VV | 0
|  | +prahové plochy : 1,1*0,2+0,7*0,3+0,7*0,115*3+0,7*0,115*2+0,8*0,3 |  | 1.0725 | [23 empty] | VV | 0
368 | 597-67 | Keramická dlažba velkoformátová kalibrovaná, protiskluz R11 600x600x10mm, barva šedá, vč.dopravy | m2 | 37.9744 |  | 0 |  | 0 |  | 0 | 21 | 0 | 0.0219 | 0.83 | 0 | 0 |  | Vlastní | Indiv | 0 | 0 |  | Specifikace | Běžná |  |  |  | POL3_
|  | Začátek provozního součtu | [25 empty] | VV
|  | 1np m.č.1.01 : (8,175+1,15)*2+2,1*2+1,1 |  | 23.95 | [23 empty] | VV | 2
|  | odpočet otvor : -(1+0,7+0,8+1,1+0,7*3+0,9+1+0,8) |  | -8.4 | [23 empty] | VV | 2
|  | přípočet ostění : 0,2*4+0,2 |  | 1 | [23 empty] | VV | 2
|  | m.č.1.02 : (0,92+1,825)*2 |  | 5.49 | [23 empty] | VV | 2
|  | odpočet otvor : -0,7 |  | -0.7 | [23 empty] | VV | 2
|  | m.č.1.13 : 1,4*2+0,98 |  | 3.78 | [23 empty] | VV | 2
|  | odpočet otvor : -0,7*2 |  | -1.4 | [23 empty] | VV | 2
|  | m.č.1.16 : 1,1+1,225+1,3 |  | 3.625 | [23 empty] | VV | 2
|  | odpočet otvor : -(0,8+0,7) |  | -1.5 | [23 empty] | VV | 2
|  | přípočet ostění : 0,2*2 |  | 0.4 | [23 empty] | VV | 2
|  | Konec provozního součtu | [25 empty] | VV
|  | 1np m.č.1.01+1.02+1.13+1.16 sokl : 26,24*0,1*1,1 |  | 2.8864 | [23 empty] | VV | 0
|  | Odkaz na mn. položky pořadí 363 : 32,79250*1,07 |  | 35.088 | [23 empty] | VV | 5
369 | 998771102R00 | Přesun hmot pro podlahy z dlaždic v objektech výšky do 12 m | t | 1.0705 |  | 0 |  | 0 |  | 0 | 21 | 0 | 0 | 0 | 0 | 0 | 800-771 | RTS 25/ II | RTS 25/ I | 1.265 | 1.35 |  | Přesun hmot | Běžná |  |  |  | POL7_
|  | 50 m vodorovně | [25 empty] | SPI
|  | Hmotnosti z položek s pořadovými čísly: : | [25 empty] | VV | 0
|  | 361,363,364,365,366,368, : | [25 empty] | VV | 0
|  | Součet: : 1,07054 |  | 1.0705 | [23 empty] | VV | 0
Díl: | 776 | Podlahy a stěny povlakové |  |  |  | 0 |  | 0 |  | 0 |  | 0 |  | 0.18 |  | 0 |  |  |  |  | 4.97 | [6 empty] | DIL
370 | 776972127R00 | Čisticí zóny a rohože vstupní rohož, z Al profilů spojených nerezovým lankem a odděleny pryžovými mezikroužky, tloušťky 27 mm | m2 | 9.6496 |  | 0 |  | 0 |  | 0 | 21 | 0 | 0.018 | 0.17 | 0 | 0 | 800-775 | RTS 25/ II | RTS 25/ I | 0.05 | 0.48 |  | Práce | Běžná |  |  |  | POL1_
|  | viz výpis ostatních prvků OS13+14+16 : (1,3*1,49)+(1,15*2,095)+(1,99*2,665) |  | 9.6496 | [23 empty] | VV | 0
371 | 776976101R00 | Čisticí zóny a rohože rám z profilu L, z hliníku, | m | 21.38 |  | 0 |  | 0 |  | 0 | 21 | 0 | 0.00069 | 0.01 | 0 | 0 | 800-775 | RTS 25/ II | RTS 25/ I | 0.2 | 4.28 |  | Práce | Běžná |  |  |  | POL1_
|  | viz výpis ostatních prvků OS13+14+16 : (1,3+1,49)*2+(1,15+2,095)*2+(1,99+2,665)*2 |  | 21.38 | [23 empty] | VV | 0
372 | 998776102R00 | Přesun hmot pro podlahy povlakové v objektech výšky do 12 m | t | 0.18844 |  | 0 |  | 0 |  | 0 | 21 | 0 | 0 | 0 | 0 | 0 | 800-775 | RTS 25/ II | RTS 25/ I | 1.102 | 0.21 |  | Přesun hmot | Běžná |  |  |  | POL7_
|  | vodorovně do 50 m | [25 empty] | SPI
|  | Hmotnosti z položek s pořadovými čísly: : | [25 empty] | VV | 0
|  | 370,371, : | [25 empty] | VV | 0
|  | Součet: : 0,18844 |  | 0.18844 | [23 empty] | VV | 0
Díl: | 781 | Obklady keramické |  |  |  | 0 |  | 0 |  | 0 |  | 0 |  | 1.03 |  | 0 |  |  |  |  | 58.98 | [6 empty] | DIL
373 | 781475120R00 | Montáž obkladů vnitřních z dlaždic keramických kladených do tmele 300 x 600 mm, , kladených do flexibilního tmele | m2 | 40.7938 |  | 0 |  | 0 |  | 0 | 21 | 0 | 0.00535 | 0.22 | 0 | 0 | 800-771 | RTS 25/ II | RTS 25/ I | 1.29 | 52.62 |  | Práce | Běžná |  |  |  | POL1_
|  | skl W- 1np m.č.1.03 : (0,92+1,825)*2*2,5 |  | 13.725 | [23 empty] | VV | 0
|  | odpočet otvor : -0,7*2,1 |  | -1.47 | [23 empty] | VV | 0
|  | m.č.1.13 : (1,3*2+0,98)*2,5 |  | 8.95 | [23 empty] | VV | 0
|  | m.č.1.14 : (2,06+0,98)*2*2,5 |  | 15.2 | [23 empty] | VV | 0
|  | odpočet otvor : -0,7*2,1 |  | -1.47 | [23 empty] | VV | 0
|  | m.č.1.16 : (1,225+0,9+0,6)*2,15 |  | 5.8587 | [23 empty] | VV | 0
374 | 781479711R00 | Montáž obkladů vnitřních z dlaždic keramických Příplatky k položkám montáže obkladů vnitřních stěn z dlaždic keramických příplatek k obkladu stěn keram.,za plochu do 10 m2 | m2 | 14.8087 |  | 0 |  | 0 |  | 0 | 21 | 0 | 0 | 0 | 0 | 0 | 800-771 | RTS 25/ II | RTS 25/ I | 0.13 | 1.93 |  | Práce | Běžná |  |  |  | POL1_
|  | 1np m.č.1.13 : (1,3*2+0,98)*2,5 |  | 8.95 | [23 empty] | VV | 0
|  | m.č.1.16 : (1,225+0,9+0,6)*2,15 |  | 5.8587 | [23 empty] | VV | 0
375 | 781497111RS2 | Lišty k obkladům profil ukončovací leštěný hliník, uložení do tmele, výška profilu 8 mm, | m | 21.125 |  | 0 |  | 0 |  | 0 | 21 | 0 | 0.00013 | 0 | 0 | 0 | 800-771 | RTS 25/ II | RTS 25/ I | 0.12 | 2.54 |  | Práce | Běžná |  |  |  | POL1_
|  | skl W- 1np m.č.1.03 : (0,92+1,825)*2 |  | 5.49 | [23 empty] | VV | 0
|  | odpočet otvor : -0,7 |  | -0.7 | [23 empty] | VV | 0
|  | m.č.1.13 : (1,3*2+0,98)+2,5 |  | 6.08 | [23 empty] | VV | 0
|  | m.č.1.14 : (2,06+0,98)*2 |  | 6.08 | [23 empty] | VV | 0
|  | odpočet otvor : -0,7 |  | -0.7 | [23 empty] | VV | 0
|  | m.č.1.16 : (1,225+0,9+0,6)+2,15 |  | 4.875 | [23 empty] | VV | 0
376 | 781497121RS2 | Lišty k obkladům profil rohový eloxovaný hliník, uložení do tmele, , výška profilu 8 mm, | m | 4.9 |  | 0 |  | 0 |  | 0 | 21 | 0 | 0.00013 | 0 | 0 | 0 | 800-771 | RTS 25/ II | RTS 25/ I | 0.12 | 0.59 |  | Práce | Běžná |  |  |  | POL1_
|  | 1np m.č.1.03 : 0,75*2 |  | 1.5 | [23 empty] | VV | 0
|  | m.č.1.13 : 2,15 |  | 2.15 | [23 empty] | VV | 0
|  | m.č.1.16 : 1,25 |  | 1.25 | [23 empty] | VV | 0
377 | 597813778R | Obklad keramický s glazurou (GL); dl = 598 mm; š = 298 mm; tl = 8,0 mm; barva: dle vzorníku | m2 | 42.4255 |  | 0 |  | 0 |  | 0 | 21 | 0 | 0.019 | 0.81 | 0 | 0 | SPCM | RTS 25/ II | RTS 25/ I | 0 | 0 |  | Specifikace | Běžná |  |  |  | POL3_
|  | Odkaz na mn. položky pořadí 373 : 40,79375*1,04 |  | 42.4255 | [23 empty] | VV | 5
378 | 998781102R00 | Přesun hmot pro obklady keramické v objektech výšky do 12 m | t | 1.0277 |  | 0 |  | 0 |  | 0 | 21 | 0 | 0 | 0 | 0 | 0 | 800-771 | RTS 25/ II | RTS 25/ I | 1.265 | 1.3 |  | Přesun hmot | Běžná |  |  |  | POL7_
|  | Hmotnosti z položek s pořadovými čísly: : | [25 empty] | VV | 0
|  | 373,375,376,377, : | [25 empty] | VV | 0
|  | Součet: : 1,02771 |  | 1.0277 | [23 empty] | VV | 0
Díl: | 783 | Nátěry |  |  |  | 0 |  | 0 |  | 0 |  | 0 |  | 0.67 |  | 0 |  |  |  |  | 80.4 | [6 empty] | DIL
379 | 783108813R00 | Čištění povrchu otryskáním minerálním materiálem, stupeň očištění Sa 2,5, tryskací materiál křemičitan hlinitý | m2 | 189.3254 |  | 0 |  | 0 |  | 0 | 21 | 0 | 0.00339 | 0.64 | 0 | 0 | 800-783 | RTS 25/ II | RTS 25/ I | 0.2847 | 53.9 |  | Práce | Běžná |  |  |  | POL1_
|  | Začátek provozního součtu | [25 empty] | VV
|  | viz výpis zámečnických prvků Z02.10 : (0,29*0,23*120)*4 |  | 32.016 | [23 empty] | VV | 2
|  | Z02.11 : 0,2*4*1,06 |  | 0.848 | [23 empty] | VV | 2
|  | viz výpis zámečnických výrobků Z03.3 : (0,15*0,18*80)*4 |  | 8.64 | [23 empty] | VV | 2
|  | Z03.4 : 0,23*0,22*120 |  | 6.072 | [23 empty] | VV | 2
|  | viz výpis zámečnických prvků Z04.5 : (0,16*0,1*95)*6 |  | 9.12 | [23 empty] | VV | 2
|  | viz výpis zámečnických prvků Z04.6 : (0,2*0,1*95)*2 |  | 3.8 | [23 empty] | VV | 2
|  | Z04.7 : 0,18*0,16*95 |  | 2.736 | [23 empty] | VV | 2
|  | Konec provozního součtu | [25 empty] | VV
|  | viz výpis zámečnických prvků Z02.10+02.11+03.3+03.4+04.5-04.7 : 0,06323*65 |  | 4.11 | [23 empty] | VV | 0
|  | Mezisoučet |  | 4.11 | [23 empty] | VV | 1
|  | Začátek provozního součtu | [25 empty] | VV
|  | viz výpis zámečnických prvků Z01.10 : 0,43*0,43*120 |  | 22.188 | [23 empty] | VV | 2
|  | viz výpis zámečnických prvků Z02.11 : (0,27*0,2+0,25*0,2)*120*4 |  | 49.92 | [23 empty] | VV | 2
|  | viz výpis zámečnických prvků Z35.1 : (6,366*2,5+0,1*0,1*90*4) |  | 19.515 | [23 empty] | VV | 2
|  | Konec provozního součtu | [25 empty] | VV
|  | viz výpis zámečnických prvků Z01.10+02.11+35.1 : 0,091623*65 |  | 5.9555 | [23 empty] | VV | 0
|  | Mezisoučet |  | 5.9555 | [23 empty] | VV | 1
|  | Začátek provozního součtu | [25 empty] | VV
|  | viz výpis zámečnických prvků Z03.1+2/TZ : 77+49 |  | 126 | [23 empty] | VV | 2
|  | viz výpis zámečnických prvků Z04.1-3/TZ : 83+96 |  | 179 | [23 empty] | VV | 2
|  | Konec provozního součtu | [25 empty] | VV
|  | viz výpis zámečnických prvku Z03.1+2+Z04.1-3 : 0,305*65 |  | 19.825 | [23 empty] | VV | 0
|  | Mezisoučet |  | 19.825 | [23 empty] | VV | 1
|  | Začátek provozního součtu | [25 empty] | VV
|  | viz výpis zámečnických prvků Z02/TZ : 106+100+62+94+7 |  | 369 | [23 empty] | VV | 2
|  | viz výpis zámečnických prvků Z37.01-09/TZ : 17,5*(2,25*2)+6,366*(1,4+1,35*14+1,701*2+1,011*2+2,13*4)+2,05*(1,3*66+2,433*2) |  | 482.6126 | [23 empty] | VV | 2
|  | Konec provozního součtu | [25 empty] | VV
|  | viz výpis zámečnických prvků Z02+Z37.01-09 : 0,852*65 |  | 55.38 | [23 empty] | VV | 0
|  | Mezisoučet |  | 55.38 | [23 empty] | VV | 1
|  | viz výpis zámečnických prvků Z01.01-09+11+12/TZ : ((77+268+174+585+(1,298+9,743)*45))/1000*65 |  | 104.0549 | [23 empty] | VV | 0
|  | Mezisoučet |  | 104.0549 | [23 empty] | VV | 1
380 | 783222100R00 | Nátěry kov.stavebních doplňk.konstrukcí syntetické dvojnásobné, | m2 | 8.668 |  | 0 |  | 0 |  | 0 | 21 | 0 | 0.00024 | 0 | 0 | 0 | 800-783 | RTS 25/ II | RTS 25/ I | 0.287 | 2.49 |  | Práce | Běžná |  |  |  | POL1_
|  | včetně pomocného lešení. | [25 empty] | POP
|  | viz výpis interierové dveře D10+11+12+13 : ((2*2,1+0,7)*(0,12+0,05*2))*(2+1+2+2) |  | 7.546 | [23 empty] | VV | 0
|  | viz výpis interierových dveří D19 : (2*2,1+0,9)*(0,12+0,05*2) |  | 1.122 | [23 empty] | VV | 0
381 | 783612110R00 | Nátěry truhlářských výrobků olejové dvojnásobné vodoodpudivé | m2 | 0.9285 |  | 0 |  | 0 |  | 0 | 21 | 0 | 0.00014 | 0 | 0 | 0 | 800-783 | RTS 25/ II | RTS 25/ I | 0.281 | 0.26 |  | Práce | Běžná |  |  |  | POL1_
|  | Odkaz na mn. položky pořadí 265 : 14,23500*0,06 |  | 0.8541 | [23 empty] | VV | 5
|  | Odkaz na mn. položky pořadí 264 : 1,24000*0,06 |  | 0.0744 | [23 empty] | VV | 5
382 | 783896210R00 | Nátěry betonových podlah akrylátové penetrace 1x | m2 | 5.36 |  | 0 |  | 0 |  | 0 | 21 | 0 | 0.00021 | 0 | 0 | 0 | 800-783 | RTS 25/ II | RTS 25/ I | 0.09 | 0.48 |  | Práce | Běžná |  |  |  | POL1_
|  | viz v.č.11 1np m.č.1.02+1.15 : 1,68+3,68 |  | 5.36 | [23 empty] | VV | 0
383 | 783896211R00 | Nátěry betonových podlah akrylátové 2xemail | m2 | 5.36 |  | 0 |  | 0 |  | 0 | 21 | 0 | 0.00024 | 0 | 0 | 0 | 800-783 | RTS 25/ II | RTS 25/ I | 0.239 | 1.28 |  | Práce | Běžná |  |  |  | POL1_
|  | uzavírací transparentní a protiprašný nátěr viz TZ | [25 empty] | POP
|  | viz v.č.11 1np m.č.1.02+1.15 : 1,68+3,68 |  | 5.36 | [23 empty] | VV | 0
384 | 783897122R00 | Nátěr betonových povrchů vodoodpudivý vodní přípravek (voda, SiO2), pro exteriér a interiér, jednonásobný | m2 | 55.8684 |  | 0 |  | 0 |  | 0 | 21 | 0 | 0.00016 | 0.01 | 0 | 0 | 800-783 | RTS 25/ II | RTS 25/ I | 0.09 | 5.03 |  | Práce | Běžná |  |  |  | POL1_
|  | OP3 opěrná stěna koruna : (18,33+0,89)*0,25 |  | 4.805 | [23 empty] | VV | 0
|  | stěna z vnější strany : (18,33+0,89)*(1,62+0,13+0,43+1,067)/4 |  | 15.6018 | [23 empty] | VV | 0
|  | stěna z vnitřní strany : (18,33+0,89)*1+1*0,25 |  | 19.47 | [23 empty] | VV | 0
|  | Mezisoučet |  | 39.8768 | [23 empty] | VV | 1
|  | OP2 opěrná stěna koruna : 5,37*0,25 |  | 1.3425 | [23 empty] | VV | 0
|  | stěna z vnější strany : 5,37*(0,92+1,17+0,69+0,94)/4+0,94*0,25 |  | 5.2291 | [23 empty] | VV | 0
|  | stěna z vnitřní strany : 2,9*1,2/2 |  | 1.74 | [23 empty] | VV | 0
|  | Mezisoučet |  | 8.3116 | [23 empty] | VV | 1
|  | OP1 opěrná stěna koruna : 5,12*0,25 |  | 1.28 | [23 empty] | VV | 0
|  | stěna z vnější strany : 5,12*0,3 |  | 1.536 | [23 empty] | VV | 0
|  | stěna z vnitřní strany : 5,12*0,95 |  | 4.864 | [23 empty] | VV | 0
|  | Mezisoučet |  | 7.68 | [23 empty] | VV | 1
385 | 783897123R00 | Nátěr betonových povrchů vodoodpudivý na silikonové bázi, pro exteriér, jednonásobný | m2 | 55.8684 |  | 0 |  | 0 |  | 0 | 21 | 0 | 0.0002 | 0.01 | 0 | 0 | 800-783 | RTS 25/ II | RTS 25/ I | 0.09 | 5.03 |  | Práce | Běžná |  |  |  | POL1_
|  | Odkaz na mn. položky pořadí 384 : 55,86844 |  | 55.8684 | [23 empty] | VV | 5
386 | 783903812R00 | Ostatní práce odmaštění saponáty | m2 | 189.3254 |  | 0 |  | 0 |  | 0 | 21 | 0 | 5e-05 | 0.01 | 0 | 0 | 800-783 | RTS 25/ II | RTS 25/ I | 0.063 | 11.93 |  | Práce | Běžná |  |  |  | POL1_
|  | Odkaz na mn. položky pořadí 379 : 189,32537 |  | 189.3254 | [23 empty] | VV | 5
387 | 783-91 | Omytí solí a nečistost čistou tlakovou vodou | m2 | 189.3254 |  | 0 |  | 0 |  | 0 | 21 | 0 | 0 | 0 | 0 | 0 |  | Vlastní | Indiv | 0 | 0 |  | Práce | Běžná |  |  |  | POL1_
|  | Odkaz na mn. položky pořadí 379 : 189,32537 |  | 189.3254 | [23 empty] | VV | 5
Díl: | 784 | Malby |  |  |  | 0 |  | 0 |  | 0 |  | 0 |  | 0.07 |  | 0 |  |  |  |  | 20.22 | [6 empty] | DIL
388 | 784121101R00 | Příprava povrchu Penetrace (napouštění) podkladu akrylát, jednonásobná | m2 | 150.4013 |  | 0 |  | 0 |  | 0 | 21 | 0 | 0.0001 | 0.02 | 0 | 0 | 800-784 | RTS 25/ II | RTS 25/ I | 0.03248 | 4.89 |  | Práce | Běžná |  |  |  | POL1_
|  | 1np m.č.1.01 strop+stěna : 17,72+((8,175+1,15)*2+2,2*2+1)*2,5 |  | 77.845 | [23 empty] | VV | 0
|  | m.č.1.02 stěna : (0,92+1,825)*2*3 |  | 16.47 | [23 empty] | VV | 0
|  | m.č.1.03 strop : 1,59 |  | 1.59 | [23 empty] | VV | 0
|  | m.č.1.13 strop+stěna : 2,68+(2,57+0,98)*2*2,5 |  | 20.43 | [23 empty] | VV | 0
|  | odpočet obklad : -(1,3*2+0,98)*2,5 |  | -8.95 | [23 empty] | VV | 0
|  | m.č.1.14 strop : 2,02 |  | 2.02 | [23 empty] | VV | 0
|  | m.č.1.15 strop+stěna : 3,68+(1,98+1,88)*2*3 |  | 26.84 | [23 empty] | VV | 0
|  | m.č.1.16 strop+stěna : 2,35+(1,225+1,88)*2*2,5 |  | 17.875 | [23 empty] | VV | 0
|  | odpočet obklad : -(1,225+0,9+0,6)*2,15 |  | -5.8587 | [23 empty] | VV | 0
|  | m.č.1.17 strop : 2,14 |  | 2.14 | [23 empty] | VV | 0
389 | 784125412R00 | Malby z malířských směsí omyvatelných, , bílé, dvojnásobné | m2 | 150.4013 |  | 0 |  | 0 |  | 0 | 21 | 0 | 0.00031 | 0.05 | 0 | 0 | 800-784 | RTS 25/ II | RTS 25/ I | 0.10191 | 15.33 |  | Práce | Běžná |  |  |  | POL1_
|  | Odkaz na mn. položky pořadí 388 : 150,40125 |  | 150.4013 | [23 empty] | VV | 5
Díl: | 787 | Zasklívání |  |  |  | 0 |  | 0 |  | 0 |  | 0 |  | 0.98 |  | 0 |  |  |  |  | 1.52 | [6 empty] | DIL
390 | 787-01 | Mtz+d prosklená stříška nad vstupem bezpečnostní sklo tl.16,8mm vč. dopravy | m2 | 14.45 |  | 0 |  | 0 |  | 0 | 21 | 0 | 0.035 | 0.51 | 0 | 0 |  | Vlastní | Indiv | 0 | 0 |  | Práce | Běžná |  |  |  | POL1_
|  | viz v.č. 38 skl R06.1 tabulka ploch střešní krytiny | [25 empty] | POP
|  | viz v.č.38 skl HS tabulka délek prvků prosklené sloupko-příčkové fasády | [25 empty] | POP
|  | viz vč. 38 tabulka ploch střešní krytiny R06.1 : 14,45 |  | 14.45 | [23 empty] | VV | 0
391 | 787-02 | Mtz+d prosklená stříška nad vstupem bezpečnostní sklo tl.16,8mm vč. dopravy | m2 | 5.45 |  | 0 |  | 0 |  | 0 | 21 | 0 | 0.035 | 0.19 | 0 | 0 |  | Vlastní | Indiv | 0 | 0 |  | Práce | Běžná |  |  |  | POL1_
|  | viz v.č. 38 skl R06.2 tabulka ploch střešní krytiny | [25 empty] | POP
|  | viz v.č.38 skl HS tabulka délek prvků prosklené sloupko-příčkové fasády | [25 empty] | POP
|  | viz vč. 38 tabulka ploch střešní krytiny R06.2 : 5,45 |  | 5.45 | [23 empty] | VV | 0
392 | 787-03 | Mtz+d prosklená stříška nad vstupem bezpečnostní sklo tl.12,8mm vč. dopravy | m2 | 7.91 |  | 0 |  | 0 |  | 0 | 21 | 0 | 0.035 | 0.28 | 0 | 0 |  | Vlastní | Indiv | 0 | 0 |  | Práce | Běžná |  |  |  | POL1_
|  | viz v.č. 38 skl R06.1 tabulka ploch střešní krytiny | [25 empty] | POP
|  | viz v.č.38 skl HS tabulka délek prvků prosklené sloupko-příčkové fasády | [25 empty] | POP
|  | viz vč. 38 tabulka ploch střešní krytiny R06.3 : 7,91 |  | 7.91 | [23 empty] | VV | 0
393 | 998787102R00 | Přesun hmot pro zasklívání v objektech výšky do 12 m | t | 0.97335 |  | 0 |  | 0 |  | 0 | 21 | 0 | 0 | 0 | 0 | 0 | 800-787 | RTS 25/ II | RTS 25/ I | 1.566 | 1.52 |  | Přesun hmot | Běžná |  |  |  | POL7_
|  | 50 m vodorovně | [25 empty] | SPI
|  | Hmotnosti z položek s pořadovými čísly: : | [25 empty] | VV | 0
|  | 390,391,392, : | [25 empty] | VV | 0
|  | Součet: : 0,97335 |  | 0.97335 | [23 empty] | VV | 0
[26 empty] | 12 | 21 | DPH
| Celkem |  |  |  |  | 0 | [19 empty] | 0 | 0 | SUM
JKSO:
| 801.3 | Budovy pro výuku a výchovu | [25 empty] | JKSO
| 693 m3 | svislá nosná konstrukce zděná z cihel,tvárnic, bloků | [25 empty] | JKSOChar
JKSOAkce
END
Note on S6: Jedná se o informaci, zda se jedná o položku, která je do rozpočtu zadána z cenové soustavy RTS, nebo vlastní.
Note on T6: Jedná se o název CÚ, která je zadána u položky rozpočtu

## SO 01-02 01-02 Pol
Položkový soupis prací a dodávek | [27 empty] | #TypZaznamu#
S: | SS25-09-1Z | Stavební úpravy objektu botanická zahrada PřF OU - skleníky | [25 empty] | STA
O: | SO 01-02 | Objekt zázemí botanické zahrady - Výzva č.02023-ERDF výzva pro VŠ kvalita - NN | [22 empty] | STA |  |  | OBJ
R: | 01-02 | D.1.1.b Vybavení interiérů | [25 empty] | ROZ
P.č. | Číslo položky | Název položky | MJ | Množství | Cena / MJ | Celkem | Dodávka | Dodávka celk. | Montáž | Montáž celk. | DPH | Cena s DPH | Hmotnost / MJ | Hmotnost celk.(t) | Dem. hmotnost / MJ | Dem. hmotnost celk.(t) | Ceník | Cen. soustava / platnost | Cenová úroveň | Nhod / MJ | Nhod celk. | Dodavatel | Typ položky | Stav položky
Díl: | 803 | Typový nábytek (zázemí) |  |  |  | 0 |  | 0 |  | 0 |  | 0 |  | 0 |  | 0 |  |  |  |  | 0 | [6 empty] | DIL
1 | 909 R00 | Hzs-nezmeritelne stavebni prace | h | 8 |  | 0 |  | 0 |  | 0 | 21 | 0 | 0 | 0 | 0 | 0 | Prav.M | RTS 25/ II | RTS 25/ I | 0 | 0 |  | HZS | Běžná |  |  |  | POL10_
|  | kompletace nábytku : 8 |  | 8 | [23 empty] | VV | 0
2 | 999 | Doprava nábytku | soubor | 1 |  | 0 |  | 0 |  | 0 | 21 | 0 | 0 | 0 | 0 | 0 |  | Vlastní | Indiv | 0 | 0 |  | Specifikace | Běžná |  |  |  | POL3_
3 | T16 | Skříňka pod umyvadlo | ks | 2 |  | 0 |  | 0 |  | 0 | 21 | 0 | 0 | 0 | 0 | 0 |  | Vlastní | Indiv | 0 | 0 |  | Specifikace | Běžná |  |  |  | POL3_
|  | Viz ŘEŠENÍ INTERIÉRU BOTANICKÉ ZAHRADY - ZÁZEMÍ | [25 empty] | POP
|  | m.č. 1.13 WC zam. předsíň : 1 |  | 1 | [23 empty] | VV | 0
|  | m.č. 2.06 sprchy zaměst. : 1 |  | 1 | [23 empty] | VV | 0
4 | T17 | Zrcadlo | ks | 3 |  | 0 |  | 0 |  | 0 | 21 | 0 | 0 | 0 | 0 | 0 |  | Vlastní | Indiv | 0 | 0 |  | Specifikace | Běžná |  |  |  | POL3_
|  | Viz ŘEŠENÍ INTERIÉRU BOTANICKÉ ZAHRADY - ZÁZEMÍ | [25 empty] | POP
|  | m.č. 1.13 WC zam. předsíň : 1 |  | 1 | [23 empty] | VV | 0
|  | m.č. 1.16 WC předsíň : 1 |  | 1 | [23 empty] | VV | 0
|  | m.č. 2.06 sprchy zaměst. : 1 |  | 1 | [23 empty] | VV | 0
5 | T18 | Zásobník na ubrousky | ks | 3 |  | 0 |  | 0 |  | 0 | 21 | 0 | 0 | 0 | 0 | 0 |  | Vlastní | Indiv | 0 | 0 |  | Specifikace | Běžná |  |  |  | POL3_
|  | Viz ŘEŠENÍ INTERIÉRU BOTANICKÉ ZAHRADY - ZÁZEMÍ | [25 empty] | POP
|  | m.č. 1.13 WC zam. předsíň : 1 |  | 1 | [23 empty] | VV | 0
|  | m.č. 1.16 WC předsíň : 1 |  | 1 | [23 empty] | VV | 0
|  | m.č. 2.06 sprchy zaměst. : 1 |  | 1 | [23 empty] | VV | 0
6 | T19 | Držák na WC štětku | ks | 2 |  | 0 |  | 0 |  | 0 | 21 | 0 | 0 | 0 | 0 | 0 |  | Vlastní | Indiv | 0 | 0 |  | Specifikace | Běžná |  |  |  | POL3_
|  | Viz ŘEŠENÍ INTERIÉRU BOTANICKÉ ZAHRADY - ZÁZEMÍ | [25 empty] | POP
|  | m.č. 1.14 WC zaměstnanci : 1 |  | 1 | [23 empty] | VV | 0
|  | m.č. 1.17 WC studenti muži : 1 |  | 1 | [23 empty] | VV | 0
7 | T20 | Držák na toal. papír | ks | 2 |  | 0 |  | 0 |  | 0 | 21 | 0 | 0 | 0 | 0 | 0 |  | Vlastní | Indiv | 0 | 0 |  | Specifikace | Běžná |  |  |  | POL3_
|  | Viz ŘEŠENÍ INTERIÉRU BOTANICKÉ ZAHRADY - ZÁZEMÍ | [25 empty] | POP
|  | m.č. 1.14 WC zaměstnanci : 1 |  | 1 | [23 empty] | VV | 0
|  | m.č. 1.17 WC studenti muži : 1 |  | 1 | [23 empty] | VV | 0
8 | T9 | Policová skříň uzamykatelná | ks | 1 |  | 0 |  | 0 |  | 0 | 21 | 0 | 0 | 0 | 0 | 0 |  | Vlastní | Indiv | 0 | 0 |  | Specifikace | Běžná |  |  |  | POL3_
|  | Viz ŘEŠENÍ INTERIÉRU BOTANICKÉ ZAHRADY - ZÁZEMÍ | [25 empty] | POP
|  | m.č. 1.15 sklad : 1 |  | 1 | [23 empty] | VV | 0
[26 empty] | 12 | 21 | DPH
| Celkem |  |  |  |  | 0 | [19 empty] | 0 | 0 | SUM
JKSO:
| 801.3 | Budovy pro výuku a výchovu | [25 empty] | JKSO
| 693 m3 | svislá nosná konstrukce zděná z cihel,tvárnic, bloků | [25 empty] | JKSOChar
JKSOAkce
END
Note on S6: Jedná se o informaci, zda se jedná o položku, která je do rozpočtu zadána z cenové soustavy RTS, nebo vlastní.
Note on T6: Jedná se o název CÚ, která je zadána u položky rozpočtu

## SO 01-02 01-03 Pol
Položkový soupis prací a dodávek | [27 empty] | #TypZaznamu#
S: | SS25-09-1Z | Stavební úpravy objektu botanická zahrada PřF OU - skleníky | [25 empty] | STA
O: | SO 01-02 | Objekt zázemí botanické zahrady - Výzva č.02023-ERDF výzva pro VŠ kvalita - NN | [22 empty] | STA |  |  | OBJ
R: | 01-03 | D.1.1.b Demolice objekt zázemí | [25 empty] | ROZ
P.č. | Číslo položky | Název položky | MJ | Množství | Cena / MJ | Celkem | Dodávka | Dodávka celk. | Montáž | Montáž celk. | DPH | Cena s DPH | Hmotnost / MJ | Hmotnost celk.(t) | Dem. hmotnost / MJ | Dem. hmotnost celk.(t) | Ceník | Cen. soustava / platnost | Cenová úroveň | Nhod / MJ | Nhod celk. | Dodavatel | Typ položky | Stav položky
Díl: | 1 | Zemní práce |  |  |  | 0 |  | 0 |  | 0 |  | 0 |  | 0 |  | 0 |  |  |  |  | 514.05 | [6 empty] | DIL
1 | 120901121R00 | Bourání konstrukcí v odkopávkách a prokopávkách z betonu, prostého, pneumatickým kladivem | m3 | 31.0567 |  | 0 |  | 0 |  | 0 | 21 | 0 | 0 | 0 | 0 | 0 | 800-1 | RTS 25/ II | RTS 25/ I | 16.54 | 513.68 |  | Práce | Běžná |  |  |  | POL1_
|  | korytech vodotečí, melioračních kanálech s přemístěním suti na hromady na vzdálenost do 20 m nebo s naložením na dopravní prostředek, | [25 empty] | SPI |  | korytech vodotečí, melioračních kanálech s přemístěním suti na hromady na vzdálenost do 20 m nebo s naložením na dopravní prostředek,
|  | zázemí, čv.01, bour. práce 01 (předpoklad) : ((5,19+16,98+3,92+3,905*2+12,715*2)*0,35+(6,7+0,35)*0,5+3,905*0,365+(3,905+3,6+1)*0,32+(10,8+1,6+0,5)*0,3)*0,9 |  | 29.0767 | [23 empty] | VV | 0
|  | ((1+0,8+4,6)*0,25+1,6*0,375)*0,9 |  | 1.98 | [23 empty] | VV | 0
2 | 162701155R00 | Vodorovné přemístění výkopku z horniny 5 až 7, na vzdálenost přes 9 000 do 10 000 m | m3 | 31.0567 |  | 0 |  | 0 |  | 0 | 21 | 0 | 0 | 0 | 0 | 0 | 800-1 | RTS 25/ II | RTS 25/ I | 0.012 | 0.37 |  | Práce | Běžná |  |  |  | POL1_
|  | po suchu, bez naložení výkopku, avšak se složením bez rozhrnutí, zpáteční cesta vozidla. | [25 empty] | SPI
|  | Odkaz na mn. položky pořadí 1 : 31,05668 |  | 31.0567 | [23 empty] | VV | 5
3 | 199000003R00 | Poplatky za skládku horniny 5 - 7, skupina 17 05 04 z Katalogu odpadů | m3 | 31.0567 |  | 0 |  | 0 |  | 0 | 21 | 0 | 0 | 0 | 0 | 0 | 800-1 | RTS 25/ II | RTS 25/ I | 0 | 0 |  | Práce | Běžná |  |  |  | POL1_
|  | Odkaz na mn. položky pořadí 1 : 31,05668 |  | 31.0567 | [23 empty] | VV | 5
Díl: | 96 | Bourání konstrukcí |  |  |  | 0 |  | 0 |  | 0 |  | 0 |  | 0 |  | 4.46 |  |  |  |  | 12.3 | [6 empty] | DIL
4 | 962042321R00 | Bourání zdiva z betonu prostého nadzákladového | m3 | 2.025 |  | 0 |  | 0 |  | 0 | 21 | 0 | 0.00147 | 0 | 2.2 | 4.46 | 801-3 | RTS 25/ II | RTS 25/ I | 4.996 | 10.12 |  | Práce | Běžná |  |  |  | POL1_
|  | nebo vybourání otvorů průřezové plochy přes 4 m2 ve zdivu z betonu prostého, včetně pomocného lešení o výšce podlahy do 1900 mm a pro zatížení do 1,5 kPa (150 kg/m2), | [25 empty] | SPI |  | nebo vybourání otvorů průřezové plochy přes 4 m2 ve zdivu z betonu prostého, včetně pomocného lešení o výšce podlahy do 1900 mm a pro zatížení do 1,5 kPa (150 kg/m2),
|  | opěrná stěna, bour. práce 07 : 4,5*1,5*0,3 |  | 2.025 | [23 empty] | VV | 0
5 | 979081111R00 | Odvoz suti a vybouraných hmot na skládku do 1 km | t | 4.455 |  | 0 |  | 0 |  | 0 | 21 | 0 | 0 | 0 | 0 | 0 | 801-3 | RTS 25/ II | RTS 25/ I | 0.49 | 2.18 |  | Práce | Běžná |  |  |  | POL1_
|  | Včetně naložení na dopravní prostředek a složení na skládku, bez poplatku za skládku. | [25 empty] | POP
|  | Demontážní hmotnosti z položek s pořadovými čísly: : | [25 empty] | VV | 0
|  | 4, : | [25 empty] | VV | 0
|  | Součet: : 4,45500 |  | 4.455 | [23 empty] | VV | 0
6 | 979081121R00 | Odvoz suti a vybouraných hmot na skládku příplatek za každý další 1 km | t | 40.095 |  | 0 |  | 0 |  | 0 | 21 | 0 | 0 | 0 | 0 | 0 | 801-3 | RTS 25/ II | RTS 25/ I | 0 | 0 |  | Práce | Běžná |  |  |  | POL1_
|  | Demontážní hmotnosti z položek s pořadovými čísly: : | [25 empty] | VV | 0
|  | 4, : | [25 empty] | VV | 0
|  | Součet: : 40,09500 |  | 40.095 | [23 empty] | VV | 0
7 | 979999978R00 | Poplatek za recyklaci, beton lehce vyztužený, kusovost do 1600 cm2, skupina 17 01 01 z Katalogu odpadů | t | 4.455 |  | 0 |  | 0 |  | 0 | 21 | 0 | 0 | 0 | 0 | 0 | 801-3 | RTS 25/ I | RTS 25/ I | 0 | 0 |  | Práce | Běžná |  |  |  | POL1_
|  | Odkaz na dem. hmot. položky pořadí 4 : 4,45500 |  | 4.455 | [23 empty] | VV | 7
Díl: | 98 | Demolice |  |  |  | 0 |  | 0 |  | 0 |  | 0 |  | 0.56 |  | 312.71 |  |  |  |  | 585.21 | [6 empty] | DIL
8 | 979951112R00 | Výkup kovů železný šrot, tloušťky nad 4 mm | t | 0.86016 |  | 0 |  | 0 |  | 0 | 21 | 0 | 0 | 0 | 0 | 0 | 801-3 | RTS 25/ II | RTS 25/ I | 0 | 0 |  | Práce | Běžná |  |  |  | POL1_
|  | Pro vyjádření výnosu ve prospěch zhotovitele je nutné jednotkovou cenu uvést se záporným znaménkem. (Získaná částka ponižuje náklad stavby.) | [25 empty] | POP |  | Pro vyjádření výnosu ve prospěch zhotovitele je nutné jednotkovou cenu uvést se záporným znaménkem. (Získaná částka ponižuje náklad stavby.)
|  | Odkaz na dem. hmot. položky pořadí 10 : 0,86016 |  | 0.86016 | [23 empty] | VV | 7
9 | 981011314R00 | Demolice budov prováděné postupným rozebíráním z cihel, kamene, smíšeného a hrázděného zdiva, tvárnic na maltu vápennou nebo vápenocementovou, s podílem konstrukcí přes 20 do 25 % | m3 | 693 |  | 0 |  | 0 |  | 0 | 21 | 0 | 0.00081 | 0.56 | 0.45 | 311.85 | 800-6 | RTS 25/ II | RTS 25/ I | 0.783 | 542.62 |  | Práce | Běžná |  |  |  | POL1_
|  | Budovy výšky do 35 m. | [25 empty] | POP
|  | viz technická zpráva : 693 |  | 693 | [23 empty] | VV | 0
10 | 767392802R00 | Demontáž krytin střech z plechů šroubovaných | m2 | 122.88 |  | 0 |  | 0 |  | 0 | 21 | 0 | 0 | 0 | 0.007 | 0.86 | 800-767 | RTS 25/ II | RTS 25/ I | 0.24 | 29.49 |  | Práce | Běžná |  |  |  | POL1_
|  | viz v.č. 07 plechová krytina : 68,87+54,01 |  | 122.88 | [23 empty] | VV | 0
11 | 979083117R00 | Vodorovné přemístění suti přes 5000 m do 6000 m | t | 311.85 |  | 0 |  | 0 |  | 0 | 21 | 0 | 0 | 0 | 0 | 0 | 800-6 | RTS 25/ II | RTS 25/ I | 0.042 | 13.1 |  | Práce | Běžná |  |  |  | POL1_
|  | včetně naložení na dopravní prostředek a složení, | [25 empty] | SPI
|  | Odkaz na dem. hmot. položky pořadí 9 : 311,85000 |  | 311.85 | [23 empty] | VV | 7
12 | 979083191R00 | Vodorovné přemístění suti za každých dalších započatých 1000 m přes 6000 m | t | 1247.4 |  | 0 |  | 0 |  | 0 | 21 | 0 | 0 | 0 | 0 | 0 | 800-6 | RTS 25/ II | RTS 25/ I | 0 | 0 |  | Práce | Běžná |  |  |  | POL1_
|  | včetně naložení na dopravní prostředek a složení, | [25 empty] | SPI
|  | Odkaz na mn. položky pořadí 11 : 311,85000*4 |  | 1247.4 | [23 empty] | VV | 5
13 | 979999987R00 | Poplatek za recyklaci, směsi suti betonu, cihel, tašek a keramiky, kusovost nad 1600 cm2, skupina 17 01 07 z Katalogu odpadů | t | 317.1652 |  | 0 |  | 0 |  | 0 | 21 | 0 | 0 | 0 | 0 | 0 | 801-3 | RTS 25/ II | RTS 25/ I | 0 | 0 |  | Přesun suti | Běžná |  |  |  | POL8_
|  | Demontážní hmotnosti z položek s pořadovými čísly: : | [25 empty] | VV | 0
|  | 4,9,10, : | [25 empty] | VV | 0
|  | Součet: : 317,16516 |  | 317.1652 | [23 empty] | VV | 0
Díl: | 767 | Konstrukce zámečnické |  |  |  | 0 |  | 0 |  | 0 |  | 0 |  | 0.05 |  | 1.04 |  |  |  |  | 35.54 | [6 empty] | DIL
14 | 979951111R00 | Výkup kovů železný šrot, tloušťky do 4 mm | t | 1.0351 |  | 0 |  | 0 |  | 0 | 21 | 0 | 0 | 0 | 0 | 0 | 801-3 | RTS 25/ II | RTS 25/ I | 0 | 0 |  | Práce | Běžná |  |  |  | POL1_
|  | Pro vyjádření výnosu ve prospěch zhotovitele je nutné jednotkovou cenu uvést se záporným znaménkem. (Získaná částka ponižuje náklad stavby.) | [25 empty] | POP |  | Pro vyjádření výnosu ve prospěch zhotovitele je nutné jednotkovou cenu uvést se záporným znaménkem. (Získaná částka ponižuje náklad stavby.)
|  | Odkaz na dem. hmot. položky pořadí 15 : 0,10000 |  | 0.1 | [23 empty] | VV | 7
|  | Odkaz na dem. hmot. položky pořadí 16 : 0,10000 |  | 0.1 | [23 empty] | VV | 7
|  | Odkaz na dem. hmot. položky pořadí 17 : 0,50000 |  | 0.5 | [23 empty] | VV | 7
|  | Odkaz na dem. hmot. položky pořadí 20 : 0,33507 |  | 0.33507 | [23 empty] | VV | 7
15 | 767996801R00 | Demontáž ostatních doplňků staveb atypických konstrukcí o hmotnosti přes 20 do 50 kg | kg | 100 |  | 0 |  | 0 |  | 0 | 21 | 0 | 5e-05 | 0.01 | 0.001 | 0.1 | 800-767 | RTS 25/ II | RTS 25/ I | 0.097 | 9.7 |  | Práce | Běžná |  |  |  | POL1_
|  | plechová stříška - bour. práce 07 : 50 |  | 50 | [23 empty] | VV | 0
|  | zábradlí - bour. práce 07 : 50 |  | 50 | [23 empty] | VV | 0
16 | 767996802R00 | Demontáž ostatních doplňků staveb atypických konstrukcí o hmotnosti přes 50 do 100 kg | kg | 100 |  | 0 |  | 0 |  | 0 | 21 | 0 | 5e-05 | 0.01 | 0.001 | 0.1 | 800-767 | RTS 25/ II | RTS 25/ I | 0.05 | 5 |  | Práce | Běžná |  |  |  | POL1_
|  | zábradlí - bour. práce 11 : 100 |  | 100 | [23 empty] | VV | 0
17 | 767996803R00 | Demontáž ostatních doplňků staveb atypických konstrukcí o hmotnosti přes 100 do 250 kg | kg | 500 |  | 0 |  | 0 |  | 0 | 21 | 0 | 5e-05 | 0.03 | 0.001 | 0.5 | 800-767 | RTS 25/ II | RTS 25/ I | 0.041 | 20.5 |  | Práce | Běžná |  |  |  | POL1_
|  | sloup - bour. práce 12 : 250 |  | 250 | [23 empty] | VV | 0
|  | vstupní branka + brána : 250 |  | 250 | [23 empty] | VV | 0
18 | 979081111R00 | Odvoz suti a vybouraných hmot na skládku do 1 km | t | 0.7 |  | 0 |  | 0 |  | 0 | 21 | 0 | 0 | 0 | 0 | 0 | 801-3 | RTS 25/ II | RTS 25/ I | 0.49 | 0.34 |  | Práce | Běžná |  |  |  | POL1_
|  | Včetně naložení na dopravní prostředek a složení na skládku, bez poplatku za skládku. | [25 empty] | POP
|  | Odkaz na dem. hmot. položky pořadí 15 : 0,10000 |  | 0.1 | [23 empty] | VV | 7
|  | Odkaz na dem. hmot. položky pořadí 16 : 0,10000 |  | 0.1 | [23 empty] | VV | 7
|  | Odkaz na dem. hmot. položky pořadí 17 : 0,50000 |  | 0.5 | [23 empty] | VV | 7
19 | 979081121R00 | Odvoz suti a vybouraných hmot na skládku příplatek za každý další 1 km | t | 6.3 |  | 0 |  | 0 |  | 0 | 21 | 0 | 0 | 0 | 0 | 0 | 801-3 | RTS 25/ II | RTS 25/ I | 0 | 0 |  | Práce | Běžná |  |  |  | POL1_
|  | Odkaz na mn. položky pořadí 18 : 0,70000*9 |  | 6.3 | [23 empty] | VV | 5
20 | 767900040RA0 | Demontáž oplocení rámového | m | 28.3 |  | 0 |  | 0 |  | 0 | 21 | 0 | 9e-05 | 0 | 0.01184 | 0.34 | AP-PSV | RTS 25/ II | RTS 25/ I | 0 | 0 |  | Agregovaná položka | Běžná |  |  |  | POL2_
|  | Svislé přemístění ze 2. NP, nebo 1. PP, vodorovné vnitrostaveništní přemístění do 30 m, odvoz na skládku do 10 km. Bez poplatku za skládku. | [25 empty] | POP |  | Svislé přemístění ze 2. NP, nebo 1. PP, vodorovné vnitrostaveništní přemístění do 30 m, odvoz na skládku do 10 km. Bez poplatku za skládku.
|  | stávající oplocení - bour. práce 13 : 19,3+4+3+2 |  | 28.3 | [23 empty] | VV | 0
[26 empty] | 12 | 21 | DPH
| Celkem |  |  |  |  | 0 | [19 empty] | 0 | 0 | SUM
JKSO:
| 801.3 | Budovy pro výuku a výchovu | [25 empty] | JKSO
| 693 m3 | svislá nosná konstrukce zděná z cihel,tvárnic, bloků | [25 empty] | JKSOChar
JKSOAkce
END
Note on S6: Jedná se o informaci, zda se jedná o položku, která je do rozpočtu zadána z cenové soustavy RTS, nebo vlastní.
Note on T6: Jedná se o název CÚ, která je zadána u položky rozpočtu

## SO 01-02 01-04 Pol
Položkový soupis prací a dodávek | [27 empty] | #TypZaznamu#
S: | SS25-09-1Z | Stavební úpravy objektu botanická zahrada PřF OU - skleníky | [25 empty] | STA
O: | SO 01-02 | Objekt zázemí botanické zahrady - Výzva č.02023-ERDF výzva pro VŠ kvalita - NN | [22 empty] | STA |  |  | OBJ
R: | 01-04 | D.1.4.4 Elektrotechnika silnoproudá - svítidla | [25 empty] | ROZ
P.č. | Číslo položky | Název položky | MJ | Množství | Cena / MJ | Celkem | Dodávka | Dodávka celk. | Montáž | Montáž celk. | DPH | Cena s DPH | Hmotnost / MJ | Hmotnost celk.(t) | Dem. hmotnost / MJ | Dem. hmotnost celk.(t) | Ceník | Cen. soustava / platnost | Cenová úroveň | Nhod / MJ | Nhod celk. | Dodavatel | Typ položky | Stav položky
Díl: | _3 | Cena celkem za oddíl |  |  |  | 0 |  | 0 |  | 0 |  | 0 |  | 0 |  | 0 |  |  |  |  | 0 | [6 empty] | DIL
1 | N | B - Svítidlo přisazené kulaté, vyrobené z bílého UV stabilního PC. LED 21W/2898lm/4K/CRI>80. Krytí, IP65,IK07. Třída izolace II. Životnost 50.000h, L80B20. | ks | 2 |  | 0 |  | 0 |  | 0 | 21 | 0 | 0 | 0 | 0 | 0 |  | Vlastní | Indiv | 0 | 0 |  | R-položka | Běžná |  |  |  | POL12_0
2 | N | C - Svítidlo vestavné downlight, bílý rámeček, bílý reflektor. LED 9W/1340lm/4K/CRI>80. Životnost, 50.000h,L80B50. Krytí IP44, třída izolace II. | ks | 3 |  | 0 |  | 0 |  | 0 | 21 | 0 | 0 | 0 | 0 | 0 |  | Vlastní | Indiv | 0 | 0 |  | R-položka | Běžná |  |  |  | POL12_0
3 | N | Cp - Svítidlo přisazené downlight, bílý rámeček, bílý reflektor. LED 9W/1340lm/4K/CRI>80. Životnost, 50.000h,L80B50. Krytí IP44, třída izolace II. | ks | 2 |  | 0 |  | 0 |  | 0 | 21 | 0 | 0 | 0 | 0 | 0 |  | Vlastní | Indiv | 0 | 0 |  | R-položka | Běžná |  |  |  | POL12_0
4 | N | C2 - Svítidlo vestavné downlight, bílý rámeček, bílý reflektor. LED 14,5W/2210lm/4K/CRI>80., Životnost 50.000h,L80B50. Krytí IP44, třída izolace II. | ks | 2 |  | 0 |  | 0 |  | 0 | 21 | 0 | 0 | 0 | 0 | 0 |  | Vlastní | Indiv | 0 | 0 |  | R-položka | Běžná |  |  |  | POL12_0
5 | N | VO1 - Svítidlo venkovní s nastavitelným úhlem svícení LED 10W IP65, černé. | ks | 2 |  | 0 |  | 0 |  | 0 | 21 | 0 | 0 | 0 | 0 | 0 |  | Vlastní | Indiv | 0 | 0 |  | R-položka | Běžná |  |  |  | POL12_0
6 | N | NB3 - Svítidlo venkovní nouzové plocha IP65 3h | ks | 1 |  | 0 |  | 0 |  | 0 | 21 | 0 | 0 | 0 | 0 | 0 |  | Vlastní | Indiv | 0 | 0 |  | R-položka | Běžná |  |  |  | POL12_0
7 | N | NP1 - Svítidlo nouzové s piktogramem IP65 3h | ks | 4 |  | 0 |  | 0 |  | 0 | 21 | 0 | 0 | 0 | 0 | 0 |  | Vlastní | Indiv | 0 | 0 |  | R-položka | Běžná |  |  |  | POL12_0
8 | N | Mimostav. doprava 3,6% z materiálu | ks | 1 |  | 0 |  | 0 |  | 0 | 21 | 0 | 0 | 0 | 0 | 0 |  | Vlastní | Indiv | 0 | 0 |  | R-položka | Běžná |  |  |  | POL12_0
9 | N | PPV 6% (podružné pracovní výkony) z montáží | ks | 1 |  | 0 |  | 0 |  | 0 | 21 | 0 | 0 | 0 | 0 | 0 |  | Vlastní | Indiv | 0 | 0 |  | R-položka | Běžná |  |  |  | POL12_0
10 | N | A2 - Svítidlo průmyslové, těleso samozhášivý, nárazu odolný, transparentní PC. Připojení pomocí, připojovacího konektoru 5P z čela svítidla. LED 49W/6384lm/4K. Krytí IP66. Životnost 60.000h, | ks | 3 |  | 0 |  | 0 |  | 0 | 21 | 0 | 0 | 0 | 0 | 0 |  | Vlastní | Indiv | 0 | 0 |  | Specifikace | Běžná |  |  |  | POL3_0
|  | L80B20. Svítidlo osvobozeno od fotobiologického odpadu RG0. ENEC | [25 empty] | POP
[26 empty] | 12 | 21 | DPH
| Celkem |  |  |  |  | 0 | [19 empty] | 0 | 0 | SUM
JKSO:
| 801.3 | Budovy pro výuku a výchovu | [25 empty] | JKSO
| 693 m3 | svislá nosná konstrukce zděná z cihel,tvárnic, bloků | [25 empty] | JKSOChar
JKSOAkce
END
Note on S6: Jedná se o informaci, zda se jedná o položku, která je do rozpočtu zadána z cenové soustavy RTS, nebo vlastní.
Note on T6: Jedná se o název CÚ, která je zadána u položky rozpočtu

## SO 01-02 01-05 Pol
Položkový soupis prací a dodávek | [27 empty] | #TypZaznamu#
S: | SS25-09-1Z | Stavební úpravy objektu botanická zahrada PřF OU - skleníky | [25 empty] | STA
O: | SO 01-02 | Objekt zázemí botanické zahrady - Výzva č.02023-ERDF výzva pro VŠ kvalita - NN | [22 empty] | STA |  |  | OBJ
R: | 01-05 | D.1.4.1 Vnitřní kanalizace, vodovodu a plynu | [25 empty] | ROZ
P.č. | Číslo položky | Název položky | MJ | Množství | Cena / MJ | Celkem | Dodávka | Dodávka celk. | Montáž | Montáž celk. | DPH | Cena s DPH | Hmotnost / MJ | Hmotnost celk.(t) | Dem. hmotnost / MJ | Dem. hmotnost celk.(t) | Ceník | Cen. soustava / platnost | Cenová úroveň | Nhod / MJ | Nhod celk. | Dodavatel | Typ položky | Stav položky
Díl: | 61 | Úpravy povrchů vnitřní |  |  |  | 0 |  | 0 |  | 0 |  | 0 |  | 0.01 |  | 0 |  |  |  |  | 0 | [6 empty] | DIL
1 | R-1 chránička | Osazení chráničky + zapravení | kus | 14 |  | 0 |  | 0 |  | 0 | 21 | 0 | 0 | 0 | 0 | 0 |  | Vlastní | Indiv | 0 | 0 |  | Práce | Běžná |  |  |  | POL1_
|  | 1NP - vodoinstalace 150mm : 6 |  | 6 | [23 empty] | VV | 0
|  | 1NP - vodoinstalace 300mm : 8 |  | 8 | [23 empty] | VV | 0
2 | 14120812R | Trubka ocelová bezešvá; hladká; materiál: uhlíková ocel; značka: 11 353 (SPT360); de = 57,0 mm; tl. stěny = 3,2 mm | m | 3.3 |  | 0 |  | 0 |  | 0 | 21 | 0 | 0.00438 | 0.01 | 0 | 0 |  | Vlastní | Indiv | 0 | 0 |  | Specifikace | Běžná |  |  |  | POL3_
|  | 1NP - vodoinstalace 150mm : 6*0,15 |  | 0.9 | [23 empty] | VV | 0
|  | 1NP - vodoinstalace 300mm : 8*0,3 |  | 2.4 | [23 empty] | VV | 0
Díl: | 96 | Bourání konstrukcí |  |  |  | 0 |  | 0 |  | 0 |  | 0 |  | 0 |  | 0.15 |  |  |  |  | 6.71 | [6 empty] | DIL
3 | 971035231R00 | Vybourání otvorů ve zdivu cihelném z jakýchkoliv cihel pálených na maltu cementovou, plochy do 0,0225 m2, tloušťky do 150 mm | kus | 9 |  | 0 |  | 0 |  | 0 | 21 | 0 | 0 | 0 | 0.004 | 0.04 |  | Vlastní | Indiv | 0.231 | 2.08 |  | Práce | Běžná |  |  |  | POL1_
|  | základovém nebo nadzákladovém, | [25 empty] | POP
|  | S1; S8 - splašková kanalizace 1NP : 1+2 |  | 3 | [23 empty] | VV | 0
|  | vodoinstalace 1NP : 6 |  | 6 | [23 empty] | VV | 0
4 | 971035241R00 | Vybourání otvorů ve zdivu cihelném z jakýchkoliv cihel pálených na maltu cementovou, plochy do 0,0225 m2, tloušťky do 300 mm | kus | 10 |  | 0 |  | 0 |  | 0 | 21 | 0 | 0 | 0 | 0.008 | 0.08 |  | Vlastní | Indiv | 0.41 | 4.1 |  | Práce | Běžná |  |  |  | POL1_
|  | základovém nebo nadzákladovém, | [25 empty] | POP
|  | S8 - splašková kanalizace 1NP : 2 |  | 2 | [23 empty] | VV | 0
|  | vodoinstalace - 1NP : 8 |  | 8 | [23 empty] | VV | 0
5 | 974031164R00 | Vysekání rýh v jakémkoliv zdivu cihelném v ploše do hloubky 150 mm, šířky do 150 mm | m | 0.8 |  | 0 |  | 0 |  | 0 | 21 | 0 | 0.00049 | 0 | 0.04 | 0.03 |  | Vlastní | Indiv | 0.668 | 0.53 |  | Práce | Běžná |  |  |  | POL1_
|  | Včetně pomocného lešení o výšce podlahy do 1900 mm a pro zatížení do 1,5 kPa (150 kg/m2). | [25 empty] | POP
|  | S1.1 - splašková kanalizace - svislá drážka 1NP : 0,8 |  | 0.8 | [23 empty] | VV | 0
Díl: | 721 | Vnitřní kanalizace |  |  |  | 0 |  | 0 |  | 0 |  | 0 |  | 0.01 |  | 0 |  |  |  |  | 19.57 | [6 empty] | DIL
6 | 721176101R00 | Potrubí HT připojovací vnější průměr D 32 mm, tloušťka stěny 1,8 mm, DN 30 | m | 7.37 |  | 0 |  | 0 |  | 0 | 21 | 0 | 0.00034 | 0 | 0 | 0 |  | Vlastní | Indiv | 0.32 | 2.36 |  | Práce | Běžná |  |  |  | POL1_
|  | včetně tvarovek, objímek. Bez zednických výpomocí. | [25 empty] | POP
|  | Potrubí včetně tvarovek. Bez zednických výpomocí. | [25 empty] | POP
|  | S8 : 6,7 |  | 6.7 | [23 empty] | VV | 0
|  | rezerva 10% : 6,7*0,1 |  | 0.67 | [23 empty] | VV | 0
7 | 721176102R00 | Potrubí HT připojovací vnější průměr D 40 mm, tloušťka stěny 1,8 mm, DN 40 | m | 1.11 |  | 0 |  | 0 |  | 0 | 21 | 0 | 0.00038 | 0 | 0 | 0 |  | Vlastní | Indiv | 0.32 | 0.36 |  | Práce | Běžná |  |  |  | POL1_
|  | včetně tvarovek, objímek. Bez zednických výpomocí. | [25 empty] | POP
|  | Potrubí včetně tvarovek. Bez zednických výpomocí. | [25 empty] | POP
|  | S8 : 1 |  | 1 | [23 empty] | VV | 0
|  | rezerva 10% : 1,1*0,1 |  | 0.11 | [23 empty] | VV | 0
8 | 721176103R00 | Potrubí HT připojovací vnější průměr D 50 mm, tloušťka stěny 1,8 mm, DN 50 | m | 1.21 |  | 0 |  | 0 |  | 0 | 21 | 0 | 0.00047 | 0 | 0 | 0 |  | Vlastní | Indiv | 0.359 | 0.43 |  | Práce | Běžná |  |  |  | POL1_
|  | včetně tvarovek, objímek. Bez zednických výpomocí. | [25 empty] | POP
|  | Potrubí včetně tvarovek. Bez zednických výpomocí. | [25 empty] | POP
|  | S6 : 1,1 |  | 1.1 | [23 empty] | VV | 0
|  | rezerva 10% : 1,1*0,1 |  | 0.11 | [23 empty] | VV | 0
9 | 721176104R00 | Potrubí HT připojovací vnější průměr D 75 mm, tloušťka stěny 1,9 mm, DN 70 | m | 1.21 |  | 0 |  | 0 |  | 0 | 21 | 0 | 0.0007 | 0 | 0 | 0 |  | Vlastní | Indiv | 0.452 | 0.55 |  | Práce | Běžná |  |  |  | POL1_
|  | včetně tvarovek, objímek. Bez zednických výpomocí. | [25 empty] | POP
|  | S8 : 1,1 |  | 1.1 | [23 empty] | VV | 0
|  | rezerva 10% : 1,1*0,1 |  | 0.11 | [23 empty] | VV | 0
10 | 721176105R00 | Potrubí HT připojovací vnější průměr D 110 mm, tloušťka stěny 2,7 mm, DN 100 | m | 2.31 |  | 0 |  | 0 |  | 0 | 21 | 0 | 0.00152 | 0 | 0 | 0 |  | Vlastní | Indiv | 1.173 | 2.71 |  | Práce | Běžná |  |  |  | POL1_
|  | včetně tvarovek, objímek. Bez zednických výpomocí. | [25 empty] | POP
|  | Potrubí včetně tvarovek. Bez zednických výpomocí. | [25 empty] | POP
|  | S1 : 0,6 |  | 0.6 | [23 empty] | VV | 0
|  | S7 : 0,7 |  | 0.7 | [23 empty] | VV | 0
|  | S8 : 0,8 |  | 0.8 | [23 empty] | VV | 0
|  | rezerva 10% : 2,1*0,1 |  | 0.21 | [23 empty] | VV | 0
11 | 721176113R00 | Potrubí HT odpadní svislé vnější průměr D 50 mm, tloušťka stěny 1,8 mm, DN 50 | m | 1.54 |  | 0 |  | 0 |  | 0 | 21 | 0 | 0.00062 | 0 | 0 | 0 |  | Vlastní | Indiv | 0.529 | 0.81 |  | Práce | Běžná |  |  |  | POL1_
|  | včetně tvarovek, objímek. Bez zednických výpomocí. | [25 empty] | POP
|  | Potrubí včetně tvarovek, objímek a vložek pro tlumení hluku. | [25 empty] | POP
|  | Včetně zřízení a demontáže pomocného lešení. | [25 empty] | POP
|  | S8 : 1,4 |  | 1.4 | [23 empty] | VV | 0
|  | rezerva 10% : 1,4*0,1 |  | 0.14 | [23 empty] | VV | 0
12 | 721176115R00 | Potrubí HT odpadní svislé vnější průměr D 110 mm, tloušťka stěny 2,7 mm, DN 100 | m | 4.84 |  | 0 |  | 0 |  | 0 | 21 | 0 | 0.00131 | 0.01 | 0 | 0 |  | Vlastní | Indiv | 0.797 | 3.86 |  | Práce | Běžná |  |  |  | POL1_
|  | včetně tvarovek, objímek. Bez zednických výpomocí. | [25 empty] | POP
|  | Potrubí včetně tvarovek, objímek a vložek pro tlumení hluku. Bez zednických výpomocí. | [25 empty] | POP
|  | Včetně zřízení a demontáže pomocného lešení. | [25 empty] | POP
|  | S1 : 3 |  | 3 | [23 empty] | VV | 0
|  | S8 : 1,4 |  | 1.4 | [23 empty] | VV | 0
|  | rezerva 10% : 4,4*0,1 |  | 0.44 | [23 empty] | VV | 0
13 | 721176135R00 | Potrubí svodné (ležaté) zavěšené vnější průměr D 110 mm, tloušťka stěny 2,7 mm, DN 100 | m | 1.21 |  | 0 |  | 0 |  | 0 | 21 | 0 | 0.00137 | 0 | 0 | 0 |  | Vlastní | Indiv | 0.7967 | 0.96 |  | Práce | Běžná |  |  |  | POL1_
|  | včetně tvarovek, objímek. Bez zednických výpomocí. | [25 empty] | POP
|  | Potrubí včetně tvarovek, objímek a vložek pro tlumení hluku. Bez zednických výpomocí. | [25 empty] | POP
|  | Včetně zřízení a demontáže pomocného lešení. | [25 empty] | POP
|  | S1 : 1,1 |  | 1.1 | [23 empty] | VV | 0
|  | rezerva 10% : 1,1*0,1 |  | 0.11 | [23 empty] | VV | 0
14 | 721194103R00 | Zřízení přípojek na potrubí D 32 mm, materiál ve specifikaci | kus | 3 |  | 0 |  | 0 |  | 0 | 21 | 0 | 0 | 0 | 0 | 0 |  | Vlastní | Indiv | 0.148 | 0.44 |  | Práce | Běžná |  |  |  | POL1_
|  | vyvedení a upevnění odpadních výpustek, | [25 empty] | POP
|  | Odkaz na mn. položky pořadí 23 : 3,00000 |  | 3 | [23 empty] | VV | 0
15 | 721194104R00 | Zřízení přípojek na potrubí D 40 mm, materiál ve specifikaci | kus | 2 |  | 0 |  | 0 |  | 0 | 21 | 0 | 0 | 0 | 0 | 0 |  | Vlastní | Indiv | 0.157 | 0.31 |  | Práce | Běžná |  |  |  | POL1_
|  | vyvedení a upevnění odpadních výpustek, | [25 empty] | POP
|  | výpustka - součást dodávky potrubí | [25 empty] | POP
|  | Odkaz na mn. položky pořadí 45 : 2,00000 |  | 2 | [23 empty] | VV | 0
16 | 721194109R00 | Zřízení přípojek na potrubí D 110 mm, materiál ve specifikaci | kus | 3 |  | 0 |  | 0 |  | 0 | 21 | 0 | 0 | 0 | 0 | 0 |  | Vlastní | Indiv | 0.259 | 0.78 |  | Práce | Běžná |  |  |  | POL1_
|  | vyvedení a upevnění odpadních výpustek, | [25 empty] | POP
|  | Odkaz na mn. položky pořadí 41 : 2,00000 |  | 2 | [23 empty] | VV | 0
|  | Odkaz na mn. položky pořadí 52 : 1,00000 |  | 1 | [23 empty] | VV | 0
17 | R-01 protipož. manžeta | Osazení protipožárních manžet | kompl | 6 |  | 0 |  | 0 |  | 0 | 21 | 0 | 0 | 0 | 0 | 0 |  | Vlastní | Indiv | 1 | 6 |  | Práce | Běžná |  |  |  | POL1_
|  | Osazení protipožárních ucpávek | [25 empty] | POP
|  | Odkaz na mn. položky pořadí 18 : 4,00000 |  | 4 | [23 empty] | VV | 0
|  | Odkaz na mn. položky pořadí 19 : 1,00000 |  | 1 | [23 empty] | VV | 0
|  | Odkaz na mn. položky pořadí 20 : 1,00000 |  | 1 | [23 empty] | VV | 0
18 | R-01 přizduš. ventil | Montáž přivzdušňovacího ventilu | kus | 1 |  | 0 |  | 0 |  | 0 | 21 | 0 | 0.00038 | 0 | 0 | 0 |  | Vlastní | Indiv | 0 | 0 |  | Práce | Běžná |  |  |  | POL1_
|  | Odkaz na mn. položky pořadí 25 : 1,00000 |  | 1 | [23 empty] | VV | 0
19 | R-01 VZT | Montáž sifonu pro VZT | kus | 3 |  | 0 |  | 0 |  | 0 | 21 | 0 | 9e-05 | 0 | 0 | 0 |  | Vlastní | Indiv | 0 | 0 |  | Práce | Běžná |  |  |  | POL1_
|  | Odkaz na mn. položky pořadí 23 : 3,00000 |  | 3 | [23 empty] | VV | 0
20 | 28615443.AR | Kus čisticí plastový pro vnitřní kanalizaci typ: přímý; spoj: hrdlový; potrubí: jednovrstvé; materiál: PP; povrch: hladký; DN/OD = 110 | kus | 2 |  | 0 |  | 0 |  | 0 | 21 | 0 | 0.00038 | 0 | 0 | 0 |  | Vlastní | Indiv | 0 | 0 |  | Specifikace | Běžná |  |  |  | POL3_
|  | čistící kus - splašková kanalizace 1NP - S1; S8 : 2 |  | 2 | [23 empty] | VV | 0
21 | 28650022R | manžeta těsnicí požárně ochranná, potrubní; lakovaný plech vyplněný laminátem; D trubky = 75 mm; hl = 30 mm | kus | 1 |  | 0 |  | 0 |  | 0 | 21 | 0 | 0.0015 | 0 | 0 | 0 |  | Vlastní | Indiv | 0 | 0 |  | Specifikace | Běžná |  |  |  | POL3_
|  | splašková kanalizace - strop nad 1NP : 1 |  | 1 | [23 empty] | VV | 0
22 | 28650024R | manžeta těsnicí požárně ochranná, potrubní; lakovaný plech vyplněný laminátem; D trubky = 110 mm; hl = 30 mm | kus | 1 |  | 0 |  | 0 |  | 0 | 21 | 0 | 0.0025 | 0 | 0 | 0 |  | Vlastní | Indiv | 0 | 0 |  | Specifikace | Běžná |  |  |  | POL3_
|  | splašková kanalizace - stropd nad 1NP : 1 |  | 1 | [23 empty] | VV | 0
23 | 551625510R | ventil přivzdušňovací pro splaškové potrubí, pro připojovací potrubí; DN 50/75; ABS | kus | 1 |  | 0 |  | 0 |  | 0 | 21 | 0 | 0.00038 | 0 | 0 | 0 |  | Vlastní | Indiv | 0 | 0 |  | Specifikace | Běžná |  |  |  | POL3_
|  | odvětrání odpadního potrubí S8 : 1 |  | 1 | [23 empty] | VV | 0
24 | R-02 protipož. manžeta | Manžeta protipožární 32x50 mm | kus | 4 |  | 0 |  | 0 |  | 0 | 21 | 0 | 0 | 0 | 0 | 0 |  | Vlastní | Indiv | 0 | 0 |  | Specifikace | Běžná |  |  |  | POL3_
|  | S8 - splašková kanalizace 1NP : 2*2 |  | 4 | [23 empty] | VV | 0
25 | R-02 VZT | Protizápachový sifon s kuličkou, DN25, 90x70x170mm | kus | 3 |  | 0 |  | 0 |  | 0 | 21 | 0 | 9e-05 | 0 | 0 | 0 |  | Vlastní | Indiv | 0 | 0 |  | Specifikace | Běžná |  |  |  | POL3_
|  | 1NP - VT : 3 |  | 3 | [23 empty] | VV | 0
Díl: | 722 | Vnitřní vodovod |  |  |  | 0 |  | 0 |  | 0 |  | 0 |  | 0.19 |  | 0 |  |  |  |  | 40.42 | [6 empty] | DIL
26 | 713552121R00 | Protipožární kabelové přepážky Protipožární trubní ucpávky EI 120, do D 108 mm, stěna | kus | 3 |  | 0 |  | 0 |  | 0 | 21 | 0 | 0.00189 | 0.01 | 0 | 0 |  | Vlastní | Indiv | 1.45 | 4.35 |  | Práce | Běžná |  |  |  | POL1_
|  | Otvor se utěsní minerální vlnou. Prostup i potrubí před a za prostupem je natřeno protipožární stěrkou. Cena obsahuje dodávku minerální vlny a požární stěrky. | [25 empty] | POP |  | Otvor se utěsní minerální vlnou. Prostup i potrubí před a za prostupem je natřeno protipožární stěrkou. Cena obsahuje dodávku minerální vlny a požární stěrky.
|  | Včetně pomocného lešení o výšce podlahy do 1900 mm a pro zatížení do 1,5 kPa. | [25 empty] | POP
|  | 1NP - vodoinstalace : 3 |  | 3 | [23 empty] | VV | 0
27 | 722172331R00 | Potrubí z plastických hmot polypropylenové potrubí PP-R, D 20 mm, s 3,4 mm, PN 20, polyfúzně svařované, včetně zednických výpomocí | m | 37.18 |  | 0 |  | 0 |  | 0 | 21 | 0 | 0.00401 | 0.15 | 0 | 0 |  | Vlastní | Indiv | 0.5429 | 20.19 |  | Práce | Běžná |  |  |  | POL1_
|  | včetně tvarovek, bez zednických výpomocí | [25 empty] | POP
|  | Potrubí včetně tvarovek a zednických výpomocí. | [25 empty] | POP
|  | Včetně pomocného lešení o výšce podlahy do 1900 mm a pro zatížení do 1,5 kPa. | [25 empty] | POP
|  | Odkaz na mn. položky pořadí 27 : 23,54000 |  | 23.54 | [23 empty] | VV | 0
|  | Odkaz na mn. položky pořadí 28 : 13,64000 |  | 13.64 | [23 empty] | VV | 0
28 | 722172333R00 | Potrubí z plastických hmot polypropylenové potrubí PP-R, D 32 mm, s 5,4 mm, PN 20, polyfúzně svařované, včetně zednických výpomocí | m | 4.73 |  | 0 |  | 0 |  | 0 | 21 | 0 | 0.00543 | 0.03 | 0 | 0 |  | Vlastní | Indiv | 0.6828 | 3.23 |  | Práce | Běžná |  |  |  | POL1_
|  | včetně tvarovek, bez zednických výpomocí | [25 empty] | POP
|  | Potrubí včetně tvarovek a zednických výpomocí. | [25 empty] | POP
|  | Včetně pomocného lešení o výšce podlahy do 1900 mm a pro zatížení do 1,5 kPa. | [25 empty] | POP
|  | Odkaz na mn. položky pořadí 30 : 4,73000 |  | 4.73 | [23 empty] | VV | 0
29 | 722181213RT7 | Izolace vodovodního potrubí návleková z trubic z pěnového polyetylenu, tloušťka stěny 13 mm, d 22 mm | m | 23.54 |  | 0 |  | 0 |  | 0 | 21 | 0 | 4e-05 | 0 | 0 | 0 |  | Vlastní | Indiv | 0.129 | 3.04 |  | Práce | Běžná |  |  |  | POL1_
|  | V položce je kalkulována dodávka izolační trubice, spon a lepicí pásky. | [25 empty] | POP
|  | rozvod studené vody PP-R : 21,4 |  | 21.4 | [23 empty] | VV | 0
|  | rezerva 10% : 21,4*0,1 |  | 2.14 | [23 empty] | VV | 0
30 | 722181213RU1 | Izolace vodovodního potrubí návleková z trubic z pěnového polyetylenu, tloušťka stěny 13 mm, d 32 mm | m | 4.73 |  | 0 |  | 0 |  | 0 | 21 | 0 | 6e-05 | 0 | 0 | 0 |  | Vlastní | Indiv | 0.14 | 0.66 |  | Práce | Běžná |  |  |  | POL1_
|  | V položce je kalkulována dodávka izolační trubice, spon a lepicí pásky. | [25 empty] | POP
|  | rozvod studené dešťové vody PP-R : 4,3 |  | 4.3 | [23 empty] | VV | 0
|  | rezerva 10% : 4,3*0,1 |  | 0.43 | [23 empty] | VV | 0
31 | 722182011RT1 | Montáž tepelné izolace potrubí lepicí páska, sponky, do DN 25 | m | 13.64 |  | 0 |  | 0 |  | 0 | 21 | 0 | 0 | 0 | 0 | 0 |  | Vlastní | Indiv | 0.105 | 1.43 |  | Práce | Běžná |  |  |  | POL1_
|  | Odkaz na mn. položky pořadí 28 : 13,64000 |  | 13.64 | [23 empty] | VV | 0
32 | 722190401R00 | Vyvedení a upevnění výpustek DN 15 | kus | 4 |  | 0 |  | 0 |  | 0 | 21 | 0 | 0 | 0 | 0 | 0 |  | Vlastní | Indiv | 0.425 | 1.7 |  | Práce | Běžná |  |  |  | POL1_
|  | Odkaz na mn. položky pořadí 35 : 4,00000 |  | 4 | [23 empty] | VV | 0
33 | 722220111R00 | Nástěnka nátrubková mosazná pro výtokový ventil, vnitřní závit, DN 15, PN 10, včetně dodávky materiálu | kus | 4 |  | 0 |  | 0 |  | 0 | 21 | 0 | 0.00063 | 0 | 0 | 0 |  | Vlastní | Indiv | 0.27 | 1.08 |  | Práce | Běžná |  |  |  | POL1_
|  | Odkaz na mn. položky pořadí 36 : 4,00000 |  | 4 | [23 empty] | VV | 0
34 | 722237122R00 | Kohout kulový, mosazný, vnitřní-vnitřní závit, DN 20, PN 42 | kus | 1 |  | 0 |  | 0 |  | 0 | 21 | 0 | 0.00031 | 0 | 0 | 0 |  | Vlastní | Indiv | 0.207 | 0.21 |  | Práce | Běžná |  |  |  | POL1_
|  | oddělení občasně využíváné větve (místnost 1.15) : 1 |  | 1 | [23 empty] | VV | 0
35 | 722237662R00 | Klapka vodovodní, zpětná, vodorovná, mosazná, vnitřní-vnitřní závit, DN 20, PN 16, včetně dodávky materiálu | kus | 1 |  | 0 |  | 0 |  | 0 | 21 | 0 | 0.00023 | 0 | 0 | 0 |  | Vlastní | Indiv | 0.207 | 0.21 |  | Práce | Běžná |  |  |  | POL1_
|  | oddělení občasně využíváné větve pitné vody (místnost 1.15) : 1 |  | 1 | [23 empty] | VV | 0
36 | 722280106R00 | Tlakové zkoušky vodovodního potrubí do DN 32 | m | 41.91 |  | 0 |  | 0 |  | 0 | 21 | 0 | 0 | 0 | 0 | 0 |  | Vlastní | Indiv | 0.029 | 1.22 |  | Práce | Běžná |  |  |  | POL1_
|  | Včetně dodávky vody, uzavření a zabezpečení konců potrubí. | [25 empty] | POP
|  | Odkaz na mn. položky pořadí 32 : 41,91000 |  | 41.91 | [23 empty] | VV | 0
37 | 722290234R00 | Proplach a dezinfekce vodovodního potrubí do DN 80 | m | 41.91 |  | 0 |  | 0 |  | 0 | 21 | 0 | 1e-05 | 0 | 0 | 0 |  | Vlastní | Indiv | 0.062 | 2.6 |  | Práce | Běžná |  |  |  | POL1_
|  | Včetně dodání desinfekčního prostředku. | [25 empty] | POP
|  | Bez požárního vodovodu | [25 empty] | POP
|  | Odkaz na mn. položky pořadí 26 : 37,18000 |  | 37.18 | [23 empty] | VV | 0
|  | Odkaz na mn. položky pořadí 29 : 4,73000 |  | 4.73 | [23 empty] | VV | 0
38 | 725814101R00 | Ventil rohový, mosazný, s filtrem, bez matky, DN 15 x DN 10, včetně dodávky materiálu | soubor | 4 |  | 0 |  | 0 |  | 0 | 21 | 0 | 0.00024 | 0 | 0 | 0 |  | Vlastní | Indiv | 0.124 | 0.5 |  | Práce | Běžná |  |  |  | POL1_
|  | Odkaz na mn. položky pořadí 45 : 2,00000*2 |  | 4 | [23 empty] | VV | 0
39 | 631547113R | pouzdro potrubní řezané; minerální vlákno; povrchová úprava Al fólie se skelnou mřížkou; vnitřní průměr 22,0 mm; tl. izolace 30,0 mm; provozní teplota do 250 °C; tepelná vodivost (10°C) 0,0330 W/mK; tepelná vodivost (50°C) 0,037 W/mK | m | 13.64 |  | 0 |  | 0 |  | 0 | 21 | 0 | 0.00029 | 0 | 0 | 0 |  | Vlastní | Indiv | 0 | 0 |  | Specifikace | Běžná |  |  |  | POL3_
|  | W/mK; tepelná vodivost (50°C) 0,037 W/mK | [25 empty] | POP
|  | rozvod teplé vody PP-R : 12,4 |  | 12.4 | [23 empty] | VV | 0
|  | rezerva 10% : 12,4*0,1 |  | 1.24 | [23 empty] | VV | 0
Díl: | 725 | Zařizovací předměty |  |  |  | 0 |  | 0 |  | 0 |  | 0 |  | 0.09 |  | 0 |  |  |  |  | 8.95 | [6 empty] | DIL
40 | 725119306R00 | Klozetové mísy montáž závěsné | soubor | 2 |  | 0 |  | 0 |  | 0 | 21 | 0 | 0.00089 | 0 | 0 | 0 |  | Vlastní | Indiv | 1.12 | 2.24 |  | Práce | Běžná |  |  |  | POL1_
|  | Odkaz na mn. položky pořadí 41 : 2,00000 |  | 2 | [23 empty] | VV | 0
41 | 725219401R00 | Umyvadlo montáž na šrouby do zdiva | soubor | 2 |  | 0 |  | 0 |  | 0 | 21 | 0 | 0.00141 | 0 | 0 | 0 |  | Vlastní | Indiv | 1.575 | 3.15 |  | Práce | Běžná |  |  |  | POL1_
|  | Včetně dodání zápachové uzávěrky. | [25 empty] | POP
|  | Odkaz na mn. položky pořadí 45 : 2,00000 |  | 2 | [23 empty] | VV | 0
42 | 725339101R00 | Montáž výlevky diturvitové, bez nádrže a armatur | kus | 1 |  | 0 |  | 0 |  | 0 | 21 | 0 | 0.00309 | 0 | 0 | 0 |  | Vlastní | Indiv | 1.25 | 1.25 |  | Práce | Běžná |  |  |  | POL1_
|  | Odkaz na mn. položky pořadí 52 : 1,00000 |  | 1 | [23 empty] | VV | 0
43 | 725829301R00 | Montáž baterií umyvadlových a dřezových umyvadlové a dřezové stojánkové | kus | 3 |  | 0 |  | 0 |  | 0 | 21 | 0 | 4e-05 | 0 | 0 | 0 |  | Vlastní | Indiv | 0.445 | 1.34 |  | Práce | Běžná |  |  |  | POL1_
|  | Odkaz na mn. položky pořadí 50 : 2,00000 |  | 2 | [23 empty] | VV | 0
|  | Odkaz na mn. položky pořadí 54 : 1,00000 |  | 1 | [23 empty] | VV | 0
44 | 725869101R00 | Montáž zápachové uzávěrky pro zařiz. předměty umyvadlové, D 32 | kus | 2 |  | 0 |  | 0 |  | 0 | 21 | 0 | 0.0001 | 0 | 0 | 0 |  | Vlastní | Indiv | 0.246 | 0.49 |  | Práce | Běžná |  |  |  | POL1_
|  | Odkaz na mn. položky pořadí 45 : 2,00000 |  | 2 | [23 empty] | VV | 0
45 | R-03 výlevka | Baterie nástěnná páková s otočným raménkem délky min 300mm s keramickou kartuší, chrom úprava | kus | 1 |  | 0 |  | 0 |  | 0 | 21 | 0 | 0.00172 | 0 | 0 | 0 |  | Vlastní | Indiv | 0.48 | 0.48 |  | Práce | Běžná |  |  |  | POL1_
|  | Odkaz na mn. položky pořadí 52 : 1,00000 |  | 1 | [23 empty] | VV | 0
46 | 28314132R | deska izolační pro závěsné WC a bidet, s příslušenstvím; plast; tl. 5,5 mm | kus | 2 |  | 0 |  | 0 |  | 0 | 21 | 0 | 0.0001 | 0 | 0 | 0 |  | Vlastní | Indiv | 0 | 0 |  | Specifikace | Běžná |  |  |  | POL3_
|  | Odkaz na mn. položky pořadí 41 : 2,00000 |  | 2 | [23 empty] | VV | 0
47 | 28314135R | deska izolační pro závěsné umývadlo; plast; rovná hrana; tl. 5,5 mm | kus | 2 |  | 0 |  | 0 |  | 0 | 21 | 0 | 7e-05 | 0 | 0 | 0 |  | Vlastní | Indiv | 0 | 0 |  | Specifikace | Běžná |  |  |  | POL3_
|  | Odkaz na mn. položky pořadí 45 : 2,00000 |  | 2 | [23 empty] | VV | 0
48 | R-01 baterie umyvadlo | Baterie umyvadlová stojánková páková pochromovaná bez výpusti | kus | 2 |  | 0 |  | 0 |  | 0 | 21 | 0 | 0.0016 | 0 | 0 | 0 |  | Vlastní | Indiv | 0 | 0 |  | Specifikace | Běžná |  |  |  | POL3_
|  | Odkaz na mn. položky pořadí 45 : 2,00000 |  | 2 | [23 empty] | VV | 0
49 | R-01 umyvadlo | Umyvadlo diturvitové, bílé, 550/450mm, otvor pro baterii uprostřed, broušená spodní strana | kus | 2 |  | 0 |  | 0 |  | 0 | 21 | 0 | 0.016 | 0.03 | 0 | 0 |  | Vlastní | Indiv | 0 | 0 |  | Specifikace | Běžná |  |  |  | POL3_
|  | 1NP - U : 2 |  | 2 | [23 empty] | VV | 0
50 | R-01 umyvadlo sifon | Umyvadlový sifon bílý, plastový + univerzální výpust click-clack | kus | 2 |  | 0 |  | 0 |  | 0 | 21 | 0 | 0.00031 | 0 | 0 | 0 |  | Vlastní | Indiv | 0 | 0 |  | Specifikace | Běžná |  |  |  | POL3_
|  | Odkaz na mn. položky pořadí 45 : 2,00000 |  | 2 | [23 empty] | VV | 0
51 | R-01 vylevka | Závěsná výlevka diturvitová | kus | 1 |  | 0 |  | 0 |  | 0 | 21 | 0 | 0.01 | 0.01 | 0 | 0 |  | Vlastní | Indiv | 0 | 0 |  | Specifikace | Běžná |  |  |  | POL3_
|  | 1NP : 1 |  | 1 | [23 empty] | VV | 0
52 | R-01 Wc | Wc závěsné, zadní odpad, s hloubkovým splachováním, diturvitové, bílé | kus | 2 |  | 0 |  | 0 |  | 0 | 21 | 0 | 0.024 | 0.05 | 0 | 0 |  | Vlastní | Indiv | 0 | 0 |  | Specifikace | Běžná |  |  |  | POL3_
|  | 1NP : 2 |  | 2 | [23 empty] | VV | 0
53 | R-02 Výlevka | Mřížka plastová skl. k výlevce | kus | 1 |  | 0 |  | 0 |  | 0 | 21 | 0 | 0.001 | 0 | 0 | 0 |  | Vlastní | Indiv | 0 | 0 |  | Specifikace | Běžná |  |  |  | POL3_
|  | Odkaz na mn. položky pořadí 52 : 1,00000 |  | 1 | [23 empty] | VV | 0
54 | R-03 Wc | WC sedátko, softclose | kus | 2 |  | 0 |  | 0 |  | 0 | 21 | 0 | 0.00133 | 0 | 0 | 0 |  | Vlastní | Indiv | 0 | 0 |  | Specifikace | Běžná |  |  |  | POL3_
|  | Odkaz na mn. položky pořadí 41 : 2,00000 |  | 2 | [23 empty] | VV | 0
55 | R-04 výlevka | Deska izolační pro výlevku | kus | 1 |  | 0 |  | 0 |  | 0 | 21 | 0 | 5e-05 | 0 | 0 | 0 |  | Vlastní | Indiv | 0 | 0 |  | Specifikace | Běžná |  |  |  | POL3_
|  | Odkaz na mn. položky pořadí 52 : 1,00000 |  | 1 | [23 empty] | VV | 0
Díl: | 726 | Předstěnové systémy |  |  |  | 0 |  | 0 |  | 0 |  | 0 |  | 0.04 |  | 0 |  |  |  |  | 5.84 | [6 empty] | DIL
56 | 998726122R00 | Přesun hmot pro předstěnové systémy stémy, výšky do 12 m | t | 0.08 |  | 0 |  | 0 |  | 0 | 21 | 0 | 0 | 0 | 0 | 0 |  | Vlastní | Indiv | 1.72 | 0.14 |  | Práce | Běžná |  |  |  | POL1_
|  | vodorovně do 50 m | [25 empty] | POP
57 | R-01 předstěn. systémy | Montáž předstěnových systémů | soubor | 3 |  | 0 |  | 0 |  | 0 | 21 | 0 | 0 | 0 | 0 | 0 |  | Vlastní | Indiv | 1.9 | 5.7 |  | Práce | Běžná |  |  |  | POL1_
|  | Odkaz na mn. položky pořadí 58 : 1,00000 |  | 1 | [23 empty] | VV | 0
|  | Odkaz na mn. položky pořadí 57 : 2,00000 |  | 2 | [23 empty] | VV | 0
58 | 28696751R | Systém předstěnový použití: záchod; pro suchou instalaci (sádrokarton); šířka = 500 mm; výška = 1 120 mm; hl. = 120 mm | kus | 2 |  | 0 |  | 0 |  | 0 | 21 | 0 | 0.01297 | 0.03 | 0 | 0 |  | Vlastní | Indiv | 0 | 0 |  | Specifikace | Běžná |  |  |  | POL3_
|  | Odkaz na mn. položky pořadí 41 : 2,00000 |  | 2 | [23 empty] | VV | 0
59 | 28696752R | tlačítko ovládací plastové; pro ovládání zepředu; ovládací síla do 20,0 N; množství splachování 2; barva Bílá / pochromovaná lesklá / bílá | kus | 3 |  | 0 |  | 0 |  | 0 | 21 | 0 | 0.00032 | 0 | 0 | 0 |  | Vlastní | Indiv | 0 | 0 |  | Specifikace | Běžná |  |  |  | POL3_
|  | Odkaz na mn. položky pořadí 58 : 1,00000 |  | 1 | [23 empty] | VV | 0
|  | Odkaz na mn. položky pořadí 57 : 2,00000 |  | 2 | [23 empty] | VV | 0
60 | R-01 rám výlevka | Instalační prvek pro výlevku 175cm se splachovací nádržkou | kus | 1 |  | 0 |  | 0 |  | 0 | 21 | 0 | 0.012 | 0.01 | 0 | 0 |  | Vlastní | Indiv | 0 | 0 |  | Specifikace | Běžná |  |  |  | POL3_
|  | 1NP : 1 |  | 1 | [23 empty] | VV | 0
[26 empty] | 12 | 21 | DPH
| Celkem |  |  |  |  | 0 | [19 empty] | 0 | 0 | SUM
JKSO:
| 801.3 | Budovy pro výuku a výchovu | [25 empty] | JKSO
| 693 m3 | svislá nosná konstrukce zděná z cihel,tvárnic, bloků | [25 empty] | JKSOChar
JKSOAkce
END
Note on S6: Jedná se o informaci, zda se jedná o položku, která je do rozpočtu zadána z cenové soustavy RTS, nebo vlastní.
Note on T6: Jedná se o název CÚ, která je zadána u položky rozpočtu

## SO 01-02 01-06 Pol
Položkový soupis prací a dodávek | [27 empty] | #TypZaznamu#
S: | SS25-09-1Z | Stavební úpravy objektu botanická zahrada PřF OU - skleníky | [25 empty] | STA
O: | SO 01-02 | Objekt zázemí botanické zahrady - Výzva č.02023-ERDF výzva pro VŠ kvalita - NN | [22 empty] | STA |  |  | OBJ
R: | 01-06 | D.1.4.2 Vytápění | [25 empty] | ROZ
P.č. | Číslo položky | Název položky | MJ | Množství | Cena / MJ | Celkem | Dodávka | Dodávka celk. | Montáž | Montáž celk. | DPH | Cena s DPH | Hmotnost / MJ | Hmotnost celk.(t) | Dem. hmotnost / MJ | Dem. hmotnost celk.(t) | Ceník | Cen. soustava / platnost | Cenová úroveň | Nhod / MJ | Nhod celk. | Dodavatel | Typ položky | Stav položky
Díl: | 731 | Kotelny |  |  |  | 0 |  | 0 |  | 0 |  | 0 |  | 0 |  | 0 |  |  |  |  | 19.8 | [6 empty] | DIL
1 | 731249125R00 | Montáž ocelových kotlů do 50 kW (100 kW) na kapalná a plynná paliva přes 29 do 35 kW | soubor | 2 |  | 0 |  | 0 |  | 0 | 21 | 0 | 0.00046 | 0 | 0 | 0 |  | Vlastní | Indiv | 7.828 | 15.66 |  | Práce | Běžná |  |  |  | POL1_
|  | Odkaz na mn. položky pořadí 7 : 2,00000 |  | 2 | [23 empty] | VV | 0
2 | R-01 topení | Plynový kondenzační kotel 3,4-37kW, rozměry 725x430x280mm, 28kg, 0,33-3,5m3/h | kus | 2 |  | 0 |  | 0 |  | 0 | 21 | 0 | 0 | 0 | 0 | 0 |  | Vlastní | Indiv | 2.07 | 4.14 |  | Specifikace | Běžná |  |  |  | POL3_
|  | 2NP - plynový kondenzační kotel : 2 |  | 2 | [23 empty] | VV | 0
Díl: | 736 | Podlahové vytápění |  |  |  | 0 |  | 0 |  | 0 |  | 0 |  | 0.06 |  | 0 |  |  |  |  | 12.1 | [6 empty] | DIL
3 | 713191221R00 | Izolace tepelné běžných konstrukcí - doplňky obložení stěn pásky 100 mm, včetně dodávky materiálu | m | 80.85 |  | 0 |  | 0 |  | 0 | 21 | 0 | 0 | 0 | 0 | 0 |  | Vlastní | Indiv | 0.05 | 4.04 |  | Práce | Běžná |  |  |  | POL1_
|  | dilatační pásek 1NP : 73,5 |  | 73.5 | [23 empty] | VV | 0
|  | rezerva 10% : 73,5*0,1 |  | 7.35 | [23 empty] | VV | 0
4 | 736313912R00 | Podlahové vytápění/chlazení příslušenství ochranná trubka, pro potrubí d 16 - 20 mm, včetně dodávky materiálu | m | 2.64 |  | 0 |  | 0 |  | 0 | 21 | 0 | 8e-05 | 0 | 0 | 0 |  | Vlastní | Indiv | 0.03 | 0.08 |  | Práce | Běžná |  |  |  | POL1_
|  | ochranná hadice (husí krk) : 4*0,6 |  | 2.4 | [23 empty] | VV | 0
|  | rezerva 10% : 2,4*0,1 |  | 0.24 | [23 empty] | VV | 0
5 | 736332911R00 | Podlahové vytápění/chlazení - podkladní systém příslušenství dilatační profil, včetně dodávky materiálu | m | 5.64 |  | 0 |  | 0 |  | 0 | 21 | 0 | 0.00031 | 0 | 0 | 0 |  | Vlastní | Indiv | 0.084 | 0.47 |  | Práce | Běžná |  |  |  | POL1_
|  | 1NP - přechod přes dveře : 4,7 |  | 4.7 | [23 empty] | VV | 0
|  | rezerva 20% : 4,7*0,2 |  | 0.94 | [23 empty] | VV | 0
6 | 736342122R00 | Podlahové vytápění/chlazení - podkladní systém systémový pás, celková tlouštka desky 30 mm, rozteč ukládání potrubí násobky 50 mm, pro potrubí D 16-20 mm, včetně dodávky materiálu | m2 | 40.632 |  | 0 |  | 0 |  | 0 | 21 | 0 | 0.00135 | 0.05 | 0 | 0 |  | Vlastní | Indiv | 0.15 | 6.09 |  | Práce | Běžná |  |  |  | POL1_
|  | Včetně dilatačního pásku, bez úpravy podkladu. | [25 empty] | POP
|  | 1NP - systémová deska míst. č. 1.01-1.03; 1.13-1.17 : 33,86 |  | 33.86 | [23 empty] | VV | 0
|  | rezerva 20% : 33,86*0,2 |  | 6.77 | [23 empty] | VV | 0
7 | 736343114RT7 | Podlahové vytápění/chlazení vícevrstvé polyetylen-hliníkové potrubí PEX/AL/PEX, montáž do systémové desky, rozteč 200 mm, D 16 mm, s 2,0 mm, včetně dodávky materiálu | m2 | 10.109 |  | 0 |  | 0 |  | 0 | 21 | 0 | 0.00061 | 0.01 | 0 | 0 |  | Vlastní | Indiv | 0.14 | 1.42 |  | Práce | Běžná |  |  |  | POL1_
|  | 1NP - místnost 113, 114, 116, 117 : 9,19 |  | 9.19 | [23 empty] | VV | 0
|  | rezerva 10% : 9,19*0,1 |  | 0.92 | [23 empty] | VV | 0
[26 empty] | 12 | 21 | DPH
| Celkem |  |  |  |  | 0 | [19 empty] | 0 | 0 | SUM
JKSO:
| 801.3 | Budovy pro výuku a výchovu | [25 empty] | JKSO
| 693 m3 | svislá nosná konstrukce zděná z cihel,tvárnic, bloků | [25 empty] | JKSOChar
JKSOAkce
END
Note on S6: Jedná se o informaci, zda se jedná o položku, která je do rozpočtu zadána z cenové soustavy RTS, nebo vlastní.
Note on T6: Jedná se o název CÚ, která je zadána u položky rozpočtu

## SO 01-02 01-07 Pol
Položkový soupis prací a dodávek | [27 empty] | #TypZaznamu#
S: | SS25-09-1Z | Stavební úpravy objektu botanická zahrada PřF OU - skleníky | [25 empty] | STA
O: | SO 01-02 | Objekt zázemí botanické zahrady - Výzva č.02023-ERDF výzva pro VŠ kvalita - NN | [22 empty] | STA |  |  | OBJ
R: | 01-07 | D.1.4.4 Elektrotechnika silnoproudá - instalační materiál | [25 empty] | ROZ
P.č. | Číslo položky | Název položky | MJ | Množství | Cena / MJ | Celkem | Dodávka | Dodávka celk. | Montáž | Montáž celk. | DPH | Cena s DPH | Hmotnost / MJ | Hmotnost celk.(t) | Dem. hmotnost / MJ | Dem. hmotnost celk.(t) | Ceník | Cen. soustava / platnost | Cenová úroveň | Nhod / MJ | Nhod celk. | Dodavatel | Typ položky | Stav položky
Díl: | _6 | Cena celkem za oddíl |  |  |  | 0 |  | 0 |  | 0 |  | 0 |  | 0 |  | 0 |  |  |  |  | 0 | [6 empty] | DIL
1 | N | Instalační krabice odbočná s víčkem (d=71mm,h=43,5mm), včetně samosvorných svorek, zapuštěná, montáž, ,zapojení a ukončení vodičů. | ks | 10 |  | 0 |  | 0 |  | 0 | 21 | 0 | 0 | 0 | 0 | 0 |  | Vlastní | Indiv | 0 | 0 |  | Práce | Běžná |  |  |  | POL1_1
2 | N | Instalační krabice s víčkem 107x107x50mm (š x v x h), včetně samosvorných svorek, zapuštěná, montáž,, zapojení a ukončení vodičů. | ks | 3 |  | 0 |  | 0 |  | 0 | 21 | 0 | 0 | 0 | 0 | 0 |  | Vlastní | Indiv | 0 | 0 |  | R-položka | Běžná |  |  |  | POL12_0
3 | N | Instalační tubus do zateplení (Pro instalaci přístrojů v zateplených fasádách budov tloušťky 50 -, 200 mm., včetně příslušenství | ks | 2 |  | 0 |  | 0 |  | 0 | 21 | 0 | 0 | 0 | 0 | 0 |  | Vlastní | Indiv | 0 | 0 |  | R-položka | Běžná |  |  |  | POL12_0
4 | N | Svazkový držák z kovu pro vysokou mechanickou odolnost, i v případě požáru, FeZn 60x33x30mm, včetně, příslušenství, montáž. | ks | 10 |  | 0 |  | 0 |  | 0 | 21 | 0 | 0 | 0 | 0 | 0 |  | Vlastní | Indiv | 0 | 0 |  | R-položka | Běžná |  |  |  | POL12_0
5 | N | Svazkový držák z kovu pro vysokou mechanickou odolnost, i v případě požáru, FeZn 85x50x33mm, včetně, příslušenství, montáž. | ks | 15 |  | 0 |  | 0 |  | 0 | 21 | 0 | 0 | 0 | 0 | 0 |  | Vlastní | Indiv | 0 | 0 |  | R-položka | Běžná |  |  |  | POL12_0
6 | N | Podružný materiál, montáž. | ks | 1 |  | 0 |  | 0 |  | 0 | 21 | 0 | 0 | 0 | 0 | 0 |  | Vlastní | Indiv | 0 | 0 |  | R-položka | Běžná |  |  |  | POL12_0
7 | N | Mimostav. doprava 3,6% z materiálu | ks | 1 |  | 0 |  | 0 |  | 0 | 21 | 0 | 0 | 0 | 0 | 0 |  | Vlastní | Indiv | 0 | 0 |  | R-položka | Běžná |  |  |  | POL12_0
8 | N | PPV 6% (podružné pracovní výkony) z montáží | ks | 1 |  | 0 |  | 0 |  | 0 | 21 | 0 | 0 | 0 | 0 | 0 |  | Vlastní | Indiv | 0 | 0 |  | R-položka | Běžná |  |  |  | POL12_0
9 | N | Instalační krabice odbočná s víčkem (d=103mm,h=50mm), včetně samosvorných svorek, zapuštěná, montáž,, zapojení a ukončení vodičů. | ks | 5 |  | 0 |  | 0 |  | 0 | 21 | 0 | 0 | 0 | 0 | 0 |  | Vlastní | Indiv | 0 | 0 |  | Specifikace | Běžná |  |  |  | POL3_0
[26 empty] | 12 | 21 | DPH
| Celkem |  |  |  |  | 0 | [19 empty] | 0 | 0 | SUM
JKSO:
| 801.3 | Budovy pro výuku a výchovu | [25 empty] | JKSO
| 693 m3 | svislá nosná konstrukce zděná z cihel,tvárnic, bloků | [25 empty] | JKSOChar
JKSOAkce
END
Note on S6: Jedná se o informaci, zda se jedná o položku, která je do rozpočtu zadána z cenové soustavy RTS, nebo vlastní.
Note on T6: Jedná se o název CÚ, která je zadána u položky rozpočtu

## SO 01-02 01-08 Pol
Položkový soupis prací a dodávek | [27 empty] | #TypZaznamu#
S: | SS25-09-1Z | Stavební úpravy objektu botanická zahrada PřF OU - skleníky | [25 empty] | STA
O: | SO 01-02 | Objekt zázemí botanické zahrady - Výzva č.02023-ERDF výzva pro VŠ kvalita - NN | [22 empty] | STA |  |  | OBJ
R: | 01-08 | D.1.4.4 Elektrotechnika silnoproudá - přístroje | [25 empty] | ROZ
P.č. | Číslo položky | Název položky | MJ | Množství | Cena / MJ | Celkem | Dodávka | Dodávka celk. | Montáž | Montáž celk. | DPH | Cena s DPH | Hmotnost / MJ | Hmotnost celk.(t) | Dem. hmotnost / MJ | Dem. hmotnost celk.(t) | Ceník | Cen. soustava / platnost | Cenová úroveň | Nhod / MJ | Nhod celk. | Dodavatel | Typ položky | Stav položky
Díl: | _3 | Cena celkem za oddíl |  |  |  | 0 |  | 0 |  | 0 |  | 0 |  | 0 |  | 0 |  |  |  |  | 0 | [6 empty] | DIL
1 | N | Vypínač č.1, včetně přístrojové krabice, montáž,zapojení a ukončení vodičů. | ks | 10 |  | 0 |  | 0 |  | 0 | 21 | 0 | 0 | 0 | 0 | 0 |  | Vlastní | Indiv | 0 | 0 |  | R-položka | Běžná |  |  |  | POL12_0
2 | N | Vypínač č.1 IP44, včetně přístrojové krabice, montáž,zapojení a ukončení vodičů. | ks | 1 |  | 0 |  | 0 |  | 0 | 21 | 0 | 0 | 0 | 0 | 0 |  | Vlastní | Indiv | 0 | 0 |  | R-položka | Běžná |  |  |  | POL12_0
3 | N | Pohybové čidlo 180° vhodné pro spínání LED, IP54, včetně přístrojové krabice, montáž,zapojení a, ukončení vodičů. | ks | 1 |  | 0 |  | 0 |  | 0 | 21 | 0 | 0 | 0 | 0 | 0 |  | Vlastní | Indiv | 0 | 0 |  | R-položka | Běžná |  |  |  | POL12_0
4 | N | Zásuvka 230V/16A,3p, IP 20, včetně přístrojové krabice, montáž,zapojení a ukončení vodičů. | ks | 23 |  | 0 |  | 0 |  | 0 | 21 | 0 | 0 | 0 | 0 | 0 |  | Vlastní | Indiv | 0 | 0 |  | R-položka | Běžná |  |  |  | POL12_0
5 | N | Zásuvka 230V/16A,3p, IP 44, včetně přístrojové krabice, montáž,zapojení a ukončení vodičů. | ks | 2 |  | 0 |  | 0 |  | 0 | 21 | 0 | 0 | 0 | 0 | 0 |  | Vlastní | Indiv | 0 | 0 |  | R-položka | Běžná |  |  |  | POL12_0
6 | N | Zásuvka 230V/16A s přepěťovou ochranou a akustickou signalizací poruchy,3p, IP 20, včetně, přístrojové krabice, montáž,zapojení a ukončení vodičů. | ks | 6 |  | 0 |  | 0 |  | 0 | 21 | 0 | 0 | 0 | 0 | 0 |  | Vlastní | Indiv | 0 | 0 |  | R-položka | Běžná |  |  |  | POL12_0
7 | N | Doběhové relé pro ventilátory do instalační krabice, montáž,zapojení a ukončení vodičů. | ks | 1 |  | 0 |  | 0 |  | 0 | 21 | 0 | 0 | 0 | 0 | 0 |  | Vlastní | Indiv | 0 | 0 |  | R-položka | Běžná |  |  |  | POL12_0
8 | N | Mimostav. doprava 3,6% z materiálu | ks | 1 |  | 0 |  | 0 |  | 0 | 21 | 0 | 0 | 0 | 0 | 0 |  | Vlastní | Indiv | 0 | 0 |  | R-položka | Běžná |  |  |  | POL12_0
9 | N | PPV 6% (podružné pracovní výkony) z montáží | ks | 1 |  | 0 |  | 0 |  | 0 | 21 | 0 | 0 | 0 | 0 | 0 |  | Vlastní | Indiv | 0 | 0 |  | R-položka | Běžná |  |  |  | POL12_0
10 | N | Tlačítko s doutnavkou, včetně přístrojové krabice, montáž,zapojení a ukončení vodičů. | ks | 4 |  | 0 |  | 0 |  | 0 | 21 | 0 | 0 | 0 | 0 | 0 |  | Vlastní | Indiv | 0 | 0 |  | Specifikace | Běžná |  |  |  | POL3_0
[26 empty] | 12 | 21 | DPH
| Celkem |  |  |  |  | 0 | [19 empty] | 0 | 0 | SUM
JKSO:
| 801.3 | Budovy pro výuku a výchovu | [25 empty] | JKSO
| 693 m3 | svislá nosná konstrukce zděná z cihel,tvárnic, bloků | [25 empty] | JKSOChar
JKSOAkce
END
Note on S6: Jedná se o informaci, zda se jedná o položku, která je do rozpočtu zadána z cenové soustavy RTS, nebo vlastní.
Note on T6: Jedná se o název CÚ, která je zadána u položky rozpočtu

## SO 01-02 01-09 Pol
Položkový soupis prací a dodávek | [27 empty] | #TypZaznamu#
S: | SS25-09-1Z | Stavební úpravy objektu botanická zahrada PřF OU - skleníky | [25 empty] | STA
O: | SO 01-02 | Objekt zázemí botanické zahrady - Výzva č.02023-ERDF výzva pro VŠ kvalita - NN | [22 empty] | STA |  |  | OBJ
R: | 01-09 | D.1.4.4 Elektrotechnika silnoproudá - kabeláž | [25 empty] | ROZ
P.č. | Číslo položky | Název položky | MJ | Množství | Cena / MJ | Celkem | Dodávka | Dodávka celk. | Montáž | Montáž celk. | DPH | Cena s DPH | Hmotnost / MJ | Hmotnost celk.(t) | Dem. hmotnost / MJ | Dem. hmotnost celk.(t) | Ceník | Cen. soustava / platnost | Cenová úroveň | Nhod / MJ | Nhod celk. | Dodavatel | Typ položky | Stav položky
Díl: | _9 | Cena celkem za oddíl |  |  |  | 0 |  | 0 |  | 0 |  | 0 |  | 0 |  | 0 |  |  |  |  | 0 | [6 empty] | DIL
1 | N | Vodič 1-CXKH-R 1x6žz | m | 50 |  | 0 |  | 0 |  | 0 | 21 | 0 | 0 | 0 | 0 | 0 |  | Vlastní | Indiv | 0 | 0 |  | Práce | Běžná |  |  |  | POL1_1
2 | N | Mimostav. doprava 3,6% z materiálu | ks | 1 |  | 0 |  | 0 |  | 0 | 21 | 0 | 0 | 0 | 0 | 0 |  | Vlastní | Indiv | 0 | 0 |  | R-položka | Běžná |  |  |  | POL12_0
3 | N | PPV 6% (podružné pracovní výkony) z montáží | ks | 1 |  | 0 |  | 0 |  | 0 | 21 | 0 | 0 | 0 | 0 | 0 |  | Vlastní | Indiv | 0 | 0 |  | R-položka | Běžná |  |  |  | POL12_0
4 | N | Kabel CXKH-R 3x2,5 | m | 215 |  | 0 |  | 0 |  | 0 | 21 | 0 | 0 | 0 | 0 | 0 |  | Vlastní | Indiv | 0 | 0 |  | R-položka | Běžná |  |  |  | POL12_0
5 | N | Kabel CXKH-R 5x2,5 | m | 20 |  | 0 |  | 0 |  | 0 | 21 | 0 | 0 | 0 | 0 | 0 |  | Vlastní | Indiv | 0 | 0 |  | R-položka | Běžná |  |  |  | POL12_0
6 | N | Kabel CXKH-R 3x1,5 | m | 295 |  | 0 |  | 0 |  | 0 | 21 | 0 | 0 | 0 | 0 | 0 |  | Vlastní | Indiv | 0 | 0 |  | Specifikace | Běžná |  |  |  | POL3_0
[26 empty] | 12 | 21 | DPH
| Celkem |  |  |  |  | 0 | [19 empty] | 0 | 0 | SUM
JKSO:
| 801.3 | Budovy pro výuku a výchovu | [25 empty] | JKSO
| 693 m3 | svislá nosná konstrukce zděná z cihel,tvárnic, bloků | [25 empty] | JKSOChar
JKSOAkce
END
Note on S6: Jedná se o informaci, zda se jedná o položku, která je do rozpočtu zadána z cenové soustavy RTS, nebo vlastní.
Note on T6: Jedná se o název CÚ, která je zadána u položky rozpočtu

## SO 01-02 01-10 Pol
Položkový soupis prací a dodávek | [27 empty] | #TypZaznamu#
S: | SS25-09-1Z | Stavební úpravy objektu botanická zahrada PřF OU - skleníky | [25 empty] | STA
O: | SO 01-02 | Objekt zázemí botanické zahrady - Výzva č.02023-ERDF výzva pro VŠ kvalita - NN | [22 empty] | STA |  |  | OBJ
R: | 01-10 | D.1.4.3 Vzduchotechnika | [25 empty] | ROZ
P.č. | Číslo položky | Název položky | MJ | Množství | Cena / MJ | Celkem | Dodávka | Dodávka celk. | Montáž | Montáž celk. | DPH | Cena s DPH | Hmotnost / MJ | Hmotnost celk.(t) | Dem. hmotnost / MJ | Dem. hmotnost celk.(t) | Ceník | Cen. soustava / platnost | Cenová úroveň | Nhod / MJ | Nhod celk. | Dodavatel | Typ položky | Stav položky
Díl: | 3 | Zařízení č.3 Větrání m.č.1.06+1.13+1.14 |  |  |  | 0 |  | 0 |  | 0 |  | 0 |  | 0 |  | 0 |  |  |  |  | 0 | [6 empty] | DIL
1 | 3.01 | Potrubní ventilátor do kruhového potrubí- průměr 125 mm;- průtok 160 m3/h, tlak 105 Pa;- příkon, 29 W, proud 0,1 A, napětí 230 V/50Hz;- hmotnost 1,8 kg;- včetně nastavitelného doběhu a pružných | kpl | 1 |  | 0 |  | 0 |  | 0 | 21 | 0 | 0 | 0 | 0 | 0 |  | Vlastní | Indiv | 0 | 0 |  | Specifikace | Běžná |  |  |  | POL3_0
|  | manžet na sání a výtlaku z ventilátoru; | [25 empty] | POP
|  | - silový přívod k odvodnímu ventilátoru zajistí profese ELEKTRO; | [25 empty] | POP
|  | - ovládání ventilátoru pomocí tlačítka umístěného v m.č.1.06 - WC studenti ženy + bezb. a m.č.1.13 - WC zaměstnanci - předsíň zajistí profese ELEKTRO. | [25 empty] | POP | - ovládání ventilátoru pomocí tlačítka umístěného v m.č.1.06 - WC studenti ženy + bezb. a m.č.1.13 - WC zaměstnanci - předsíň zajistí profese ELEKTRO.
2 | 3.02 | Výfukový kus 45°- průměr 125 mm;- materiál pozinkovaný plech;- včetně síta proti vnikání větších, nečistot. | ks | 1 |  | 0 |  | 0 |  | 0 | 21 | 0 | 0 | 0 | 0 | 0 |  | Vlastní | Indiv | 0 | 0 |  | Specifikace | Běžná |  |  |  | POL3_0
3 | 3.03 | Odvodní ventil- průměr 100 mm;- materiál kov;- včetně montážního rámečku;- barva bílá (RAL, 9003). | ks | 2 |  | 0 |  | 0 |  | 0 | 21 | 0 | 0 | 0 | 0 | 0 |  | Vlastní | Indiv | 0 | 0 |  | Specifikace | Běžná |  |  |  | POL3_0
4 | 3.04 | Odvodní ventil- průměr 80 mm;- materiál kov;- včetně montážního rámečku;- barva bílá (RAL 9003). | ks | 1 |  | 0 |  | 0 |  | 0 | 21 | 0 | 0 | 0 | 0 | 0 |  | Vlastní | Indiv | 0 | 0 |  | Specifikace | Běžná |  |  |  | POL3_0
5 | 3.06 | Zpětná klapka- průměr 125 mm;- pro kruhové potrubí;- provedení "motýlová";- materiál, galvanizovaná ocel. | ks | 1 |  | 0 |  | 0 |  | 0 | 21 | 0 | 0 | 0 | 0 | 0 |  | Vlastní | Indiv | 0 | 0 |  | Práce | Běžná |  |  |  | POL1_1
6 | Pol__0008 | DN 125 včetně 30 % tvarovek Kruhové SPIRO potrubí v třídě těsnosti min. "C" (tvarovky s těsněním) | bm | 2 |  | 0 |  | 0 |  | 0 | 21 | 0 | 0 | 0 | 0 | 0 |  | Vlastní | Indiv | 0 | 0 |  | Práce | Běžná |  |  |  | POL1_1
7 | Pol__0009 | DN 100 včetně 20 % tvarovek Kruhové SPIRO potrubí v třídě těsnosti min. "C" (tvarovky s těsněním) | bm | 9 |  | 0 |  | 0 |  | 0 | 21 | 0 | 0 | 0 | 0 | 0 |  | Vlastní | Indiv | 0 | 0 |  | Práce | Běžná |  |  |  | POL1_1
8 | Pol__0011 | DN 100 Ohebná hlukoizolační hadice - tloušťka izolace 25 mm. | bm | 4 |  | 0 |  | 0 |  | 0 | 21 | 0 | 0 | 0 | 0 | 0 |  | Vlastní | Indiv | 0 | 0 |  | Práce | Běžná |  |  |  | POL1_1
9 | Pol__0012 | DN 80 Ohebná hlukoizolační hadice - tloušťka izolace 25 mm. | bm | 2 |  | 0 |  | 0 |  | 0 | 21 | 0 | 0 | 0 | 0 | 0 |  | Vlastní | Indiv | 0 | 0 |  | Práce | Běžná |  |  |  | POL1_1
10 | 3.09 | Kaučuková tepelná izolace tl. 19 mm s Al polepem- součinitel tepelné vodivosti min. 0,040 W/m2K,-, řešena jako parotěsná- spoje izolace přelepeny Al páskou- potrubí mezi zpětnou klapkou a | m2 | 1 |  | 0 |  | 0 |  | 0 | 21 | 0 | 0 | 0 | 0 | 0 |  | Vlastní | Indiv | 0 | 0 |  | Specifikace | Běžná |  |  |  | POL3_0
|  | výfukovým kusem. | [25 empty] | POP
11 | 3.10 | Montážní materiál- spojovací materiál- těsnící materiál- závěsný materiál - profily pro zavěšení, VZT potrubí | kg | 10 |  | 0 |  | 0 |  | 0 | 21 | 0 | 0 | 0 | 0 | 0 |  | Vlastní | Indiv | 0 | 0 |  | Specifikace | Běžná |  |  |  | POL3_0
Díl: | 4 | Zařízení č.4 Větrání m.č.1.02+1.15+1.16+1.17 |  |  |  | 0 |  | 0 |  | 0 |  | 0 |  | 0 |  | 0 |  |  |  |  | 0 | [6 empty] | DIL
12 | 4.01 | Potrubní ventilátor do kruhového potrubí- průměr 125 mm;- průtok 160 m3/h, tlak 105 Pa;- příkon, 29 W, proud 0,1 A, napětí 230 V/50Hz;- hmotnost 1,8 kg;- včetně nastavitelného doběhu a pružných | kpl | 1 |  | 0 |  | 0 |  | 0 | 21 | 0 | 0 | 0 | 0 | 0 |  | Vlastní | Indiv | 0 | 0 |  | Specifikace | Běžná |  |  |  | POL3_0
|  | manžet na sání a výtlaku z ventilátoru; | [25 empty] | POP
|  | - silový přívod k odvodnímu ventilátoru zajistí profese ELEKTRO; | [25 empty] | POP
|  | - ovládání ventilátoru pomocí tlačítka umístěného v m.č. 1.13 - WC zaměstnanci - předsíň a m.č.1.15 - Sklad zajistí profese ELEKTRO. | [25 empty] | POP | - ovládání ventilátoru pomocí tlačítka umístěného v m.č. 1.13 - WC zaměstnanci - předsíň a m.č.1.15 - Sklad zajistí profese ELEKTRO.
13 | 4.02 | Výfukový kus 45°- průměr 125 mm;- materiál pozinkovaný plech;- včetně síta proti vnikání větších, nečistot. | ks | 1 |  | 0 |  | 0 |  | 0 | 21 | 0 | 0 | 0 | 0 | 0 |  | Vlastní | Indiv | 0 | 0 |  | Specifikace | Běžná |  |  |  | POL3_0
14 | 4.03 | Odvodní ventil- průměr 100 mm;- materiál kov;- včetně montážního rámečku;- barva bílá (RAL, 9003). | ks | 2 |  | 0 |  | 0 |  | 0 | 21 | 0 | 0 | 0 | 0 | 0 |  | Vlastní | Indiv | 0 | 0 |  | Specifikace | Běžná |  |  |  | POL3_0
15 | 4.04 | Odvodní ventil- průměr 80 mm;- materiál kov;- včetně montážního rámečku;- barva bílá (RAL 9003). | ks | 2 |  | 0 |  | 0 |  | 0 | 21 | 0 | 0 | 0 | 0 | 0 |  | Vlastní | Indiv | 0 | 0 |  | Specifikace | Běžná |  |  |  | POL3_0
16 | 4.06 | Zpětná klapka- průměr 125 mm;- pro kruhové potrubí;- provedení "motýlová";- materiál, galvanizovaná ocel. | ks | 1 |  | 0 |  | 0 |  | 0 | 21 | 0 | 0 | 0 | 0 | 0 |  | Vlastní | Indiv | 0 | 0 |  | Práce | Běžná |  |  |  | POL1_1
17 | Pol__0022 | DN 125 včetně 30 % tvarovek, Kruhové SPIRO potrubí v třídě těsnosti min. "C" (tvarovky s těsněním) | bm | 2 |  | 0 |  | 0 |  | 0 | 21 | 0 | 0 | 0 | 0 | 0 |  | Vlastní | Indiv | 0 | 0 |  | Práce | Běžná |  |  |  | POL1_1
18 | Pol__0023 | DN 100 včetně 20 % tvarovek, Kruhové SPIRO potrubí v třídě těsnosti min. "C" (tvarovky s těsněním) | bm | 7 |  | 0 |  | 0 |  | 0 | 21 | 0 | 0 | 0 | 0 | 0 |  | Vlastní | Indiv | 0 | 0 |  | Práce | Běžná |  |  |  | POL1_1
19 | Pol__0024 | DN 80 včetně 30 % tvarovek, Kruhové SPIRO potrubí v třídě těsnosti min. "C" (tvarovky s těsněním) | bm | 1 |  | 0 |  | 0 |  | 0 | 21 | 0 | 0 | 0 | 0 | 0 |  | Vlastní | Indiv | 0 | 0 |  | Práce | Běžná |  |  |  | POL1_1
20 | Pol__0026 | DN 100 Ohebná hlukoizolační hadice - tloušťka izolace 25 mm. | bm | 2 |  | 0 |  | 0 |  | 0 | 21 | 0 | 0 | 0 | 0 | 0 |  | Vlastní | Indiv | 0 | 0 |  | Práce | Běžná |  |  |  | POL1_1
21 | Pol__0027 | DN 80 Ohebná hlukoizolační hadice - tloušťka izolace 25 mm. | bm | 2 |  | 0 |  | 0 |  | 0 | 21 | 0 | 0 | 0 | 0 | 0 |  | Vlastní | Indiv | 0 | 0 |  | Práce | Běžná |  |  |  | POL1_1
22 | 4.09 | Kaučuková tepelná izolace tl. 19 mm s Al polepem- součinitel tepelné vodivosti min. 0,040 W/m2K,-, řešena jako parotěsná- spoje izolace přelepeny Al páskou- potrubí mezi zpětnou klapkou a | m2 | 1 |  | 0 |  | 0 |  | 0 | 21 | 0 | 0 | 0 | 0 | 0 |  | Vlastní | Indiv | 0 | 0 |  | Specifikace | Běžná |  |  |  | POL3_0
|  | výfukovým kusem. | [25 empty] | POP
23 | 4.10 | Montážní materiál- spojovací materiál- těsnící materiál- závěsný materiál - profily pro zavěšení, VZT potrubí | kg | 9 |  | 0 |  | 0 |  | 0 | 21 | 0 | 0 | 0 | 0 | 0 |  | Vlastní | Indiv | 0 | 0 |  | Specifikace | Běžná |  |  |  | POL3_0
Díl: | 2 | Ostatní |  |  |  | 0 |  | 0 |  | 0 |  | 0 |  | 0 |  | 0 |  |  |  |  | 0 | [6 empty] | DIL
24 | Pol__0031 | Vnitřní lešení lehké, pracovní, pomocné (může být nahrazeno žebříky)- výška montáže max. 3,1 m. | kpl | 1 |  | 0 |  | 0 |  | 0 | 21 | 0 | 0 | 0 | 0 | 0 |  | Vlastní | Indiv | 0 | 0 |  | Práce | Běžná |  |  |  | POL1_1
25 | Pol__0032 | Nátěry pomocných ocelových konstrukcí, které nejsou jinak povrchově upraveny | kpl | 1 |  | 0 |  | 0 |  | 0 | 21 | 0 | 0 | 0 | 0 | 0 |  | Vlastní | Indiv | 0 | 0 |  | Práce | Běžná |  |  |  | POL1_1
26 | Pol__0033 | Zajištění požárního dohledu dle vyhlášky 87/2000 Sb. při svařování,broušení, řezání kovů a tepelném, dělení kovů | kpl | 1 |  | 0 |  | 0 |  | 0 | 21 | 0 | 0 | 0 | 0 | 0 |  | Vlastní | Indiv | 0 | 0 |  | Práce | Běžná |  |  |  | POL1_1
27 | Pol__0034 | Předávací dokumentace stavby- návody na obsluhu, revize, certifikáty, technická dokumentace, zařízení, záruční listy, protokol o zaškolení obsluhy, protokol o zkouškách, revize atd. | kpl | 1 |  | 0 |  | 0 |  | 0 | 21 | 0 | 0 | 0 | 0 | 0 |  | Vlastní | Indiv | 0 | 0 |  | Práce | Běžná |  |  |  | POL1_1
28 | Pol__0035 | Značení VZT potrubí- směr proudění vzduchu, výfuk, sání dle vyhlášky 23/2008 Sb. | kpl | 1 |  | 0 |  | 0 |  | 0 | 21 | 0 | 0 | 0 | 0 | 0 |  | Vlastní | Indiv | 0 | 0 |  | Práce | Běžná |  |  |  | POL1_1
29 | Pol__0036 | Doprava | kpl | 1 |  | 0 |  | 0 |  | 0 | 21 | 0 | 0 | 0 | 0 | 0 |  | Vlastní | Indiv | 0 | 0 |  | Práce | Běžná |  |  |  | POL1_1
30 | Pol__0037 | Vedlejší náklady (diety, ztrátový čas na cestě, ubytování atd.) | kpl | 1 |  | 0 |  | 0 |  | 0 | 21 | 0 | 0 | 0 | 0 | 0 |  | Vlastní | Indiv | 0 | 0 |  | Práce | Běžná |  |  |  | POL1_1
31 | Pol__0038 | Přesuny hmot | kpl | 1 |  | 0 |  | 0 |  | 0 | 21 | 0 | 0 | 0 | 0 | 0 |  | Vlastní | Indiv | 0 | 0 |  | Práce | Běžná |  |  |  | POL1_1
32 | Pol__0039 | Dokumentace skutečného provedení | kpl | 1 |  | 0 |  | 0 |  | 0 | 21 | 0 | 0 | 0 | 0 | 0 |  | Vlastní | Indiv | 0 | 0 |  | Práce | Běžná |  |  |  | POL1_1
[26 empty] | 12 | 21 | DPH
| Celkem |  |  |  |  | 0 | [19 empty] | 0 | 0 | SUM
JKSO:
| 801.3 | Budovy pro výuku a výchovu | [25 empty] | JKSO
| 693 m3 | svislá nosná konstrukce zděná z cihel,tvárnic, bloků | [25 empty] | JKSOChar
JKSOAkce
END
Note on S6: Jedná se o informaci, zda se jedná o položku, která je do rozpočtu zadána z cenové soustavy RTS, nebo vlastní.
Note on T6: Jedná se o název CÚ, která je zadána u položky rozpočtu

## SO 01-02 01-11 Pol
Položkový soupis prací a dodávek | [27 empty] | #TypZaznamu#
S: | SS25-09-1Z | Stavební úpravy objektu botanická zahrada PřF OU - skleníky | [25 empty] | STA
O: | SO 01-02 | Objekt zázemí botanické zahrady - Výzva č.02023-ERDF výzva pro VŠ kvalita - NN | [22 empty] | STA |  |  | OBJ
R: | 01-11 | D.1.4.4 Elektrotechnika silnoproudá - venkovní rozvody, altány | [25 empty] | ROZ
P.č. | Číslo položky | Název položky | MJ | Množství | Cena / MJ | Celkem | Dodávka | Dodávka celk. | Montáž | Montáž celk. | DPH | Cena s DPH | Hmotnost / MJ | Hmotnost celk.(t) | Dem. hmotnost / MJ | Dem. hmotnost celk.(t) | Ceník | Cen. soustava / platnost | Cenová úroveň | Nhod / MJ | Nhod celk. | Dodavatel | Typ položky | Stav položky
Díl: | Oddíl:B | D 1.4.4 – Elektrotechnika silnoproudá - venkovní rozvody, altány |  |  |  | 0 |  | 0 |  | 0 |  | 0 |  | 0 |  | 0 |  |  |  |  | 0 | [6 empty] | DIL
|  | Cena celkem za oddíl B | [25 empty] | POP
1 | B.001 | Výkop kabelové rýhy, ručně, zem.tř. 3-4 | m3 | 24.57 |  | 0 |  | 0 |  | 0 | 21 | 0 | 0 | 0 | 0 | 0 |  | Vlastní | Indiv | 0 | 0 |  | Práce | Běžná |  |  |  | POL1_1
2 | B.002 | Zához kabelové rýhy, ručně, zem. tř. 3-4 | m3 | 13.8206 |  | 0 |  | 0 |  | 0 | 21 | 0 | 0 | 0 | 0 | 0 |  | Vlastní | Indiv | 0 | 0 |  | Práce | Běžná |  |  |  | POL1_1
3 | B.003 | Naložení výkopku na dopravní prostředek | t | 18.2739 |  | 0 |  | 0 |  | 0 | 21 | 0 | 0 | 0 | 0 | 0 |  | Vlastní | Indiv | 0 | 0 |  | Práce | Běžná |  |  |  | POL1_1
4 | B.004 | Odvoz a uložení výkopku na skládku do 20km, vč. skládkovného | t | 18.2739 |  | 0 |  | 0 |  | 0 | 21 | 0 | 0 | 0 | 0 | 0 |  | Vlastní | Indiv | 0 | 0 |  | Práce | Běžná |  |  |  | POL1_1
5 | B.014 | Instalační krabice IP68 vč. vývodek a montáže | ks | 2 |  | 0 |  | 0 |  | 0 | 21 | 0 | 0 | 0 | 0 | 0 |  | Vlastní | Indiv | 0 | 0 |  | Práce | Běžná |  |  |  | POL1_1
6 | B.016 | Základové klenby ze ŽB bez zvýšených nároků na prostředí tř. C 25/30 | m3 | 1 |  | 0 |  | 0 |  | 0 | 21 | 0 | 0 | 0 | 0 | 0 |  | Vlastní | Indiv | 0 | 0 |  | Práce | Běžná |  |  |  | POL1_1
7 | B.021 | Revize | hod. | 2 |  | 0 |  | 0 |  | 0 | 21 | 0 | 0 | 0 | 0 | 0 |  | Vlastní | Indiv | 0 | 0 |  | Práce | Běžná |  |  |  | POL1_1
8 | B.005 | Kabelové lože pískové fr. 0-4 | m3 | 10.7494 |  | 0 |  | 0 |  | 0 | 21 | 0 | 0 | 0 | 0 | 0 |  | Vlastní | Indiv | 0 | 0 |  | Specifikace | Běžná |  |  |  | POL3_0
9 | B.006 | Hutnění zásypu po vrstvách 20cm, mimo pojížděné plochy | m3 | 24.57 |  | 0 |  | 0 |  | 0 | 21 | 0 | 0 | 0 | 0 | 0 |  | Vlastní | Indiv | 0 | 0 |  | Specifikace | Běžná |  |  |  | POL3_0
10 | B.007 | Folie výstražná š. 33cm | m | 68.25 |  | 0 |  | 0 |  | 0 | 21 | 0 | 0 | 0 | 0 | 0 |  | Vlastní | Indiv | 0 | 0 |  | Specifikace | Běžná |  |  |  | POL3_0
11 | B.008 | Konečná úprava povrchu, osetí travou | m2 | 102.375 |  | 0 |  | 0 |  | 0 | 21 | 0 | 0 | 0 | 0 | 0 |  | Vlastní | Indiv | 0 | 0 |  | Specifikace | Běžná |  |  |  | POL3_0
12 | B.009 | Trubka ochranná korugovaná ohebná, průměru 50mm | m | 114.45 |  | 0 |  | 0 |  | 0 | 21 | 0 | 0 | 0 | 0 | 0 |  | Vlastní | Indiv | 0 | 0 |  | Specifikace | Běžná |  |  |  | POL3_0
13 | B.010 | Chránička optického kabelu HDPE jednoplášťová bezhalogenová D 40/33mm | m | 114.45 |  | 0 |  | 0 |  | 0 | 21 | 0 | 0 | 0 | 0 | 0 |  | Vlastní | Indiv | 0 | 0 |  | Specifikace | Běžná |  |  |  | POL3_0
14 | B.011 | Drát protahovací | m | 114.45 |  | 0 |  | 0 |  | 0 | 21 | 0 | 0 | 0 | 0 | 0 |  | Vlastní | Indiv | 0 | 0 |  | Specifikace | Běžná |  |  |  | POL3_0
15 | B.012 | Kabel CYKY 3x2,5, pevně | m | 10 |  | 0 |  | 0 |  | 0 | 21 | 0 | 0 | 0 | 0 | 0 |  | Vlastní | Indiv | 0 | 0 |  | Specifikace | Běžná |  |  |  | POL3_0
16 | B.013 | Kabel CYKY 5x2,5, pevně | m | 127.05 |  | 0 |  | 0 |  | 0 | 21 | 0 | 0 | 0 | 0 | 0 |  | Vlastní | Indiv | 0 | 0 |  | Specifikace | Běžná |  |  |  | POL3_0
17 | B.015 | Rozvaděč datový, termoizolovaný, 15U 700x400 RAL7035 s vent. levá bočnice, IP43, včetně podstavce | ks | 2 |  | 0 |  | 0 |  | 0 | 21 | 0 | 0 | 0 | 0 | 0 |  | Vlastní | Indiv | 0 | 0 |  | Specifikace | Běžná |  |  |  | POL3_0
18 | B.017 | Koordinace s ostatními stavebními objekty a profesemi | hod. | 1 |  | 0 |  | 0 |  | 0 | 21 | 0 | 0 | 0 | 0 | 0 |  | Vlastní | Indiv | 0 | 0 |  | Specifikace | Běžná |  |  |  | POL3_0
19 | B.018 | Montáž, zapojení, ukončení vodičů, odzkoušení a uvedení do provozu | hod. | 2 |  | 0 |  | 0 |  | 0 | 21 | 0 | 0 | 0 | 0 | 0 |  | Vlastní | Indiv | 0 | 0 |  | Specifikace | Běžná |  |  |  | POL3_0
20 | B.019 | Podružný instalační materiál | kmpl. | 1 |  | 0 |  | 0 |  | 0 | 21 | 0 | 0 | 0 | 0 | 0 |  | Vlastní | Indiv | 0 | 0 |  | Specifikace | Běžná |  |  |  | POL3_0
21 | B.022 | Mimostav. doprava 3,6% z materiálu | ks | 1 |  | 0 |  | 0 |  | 0 | 21 | 0 | 0 | 0 | 0 | 0 |  | Vlastní | Indiv | 0 | 0 |  | Specifikace | Běžná |  |  |  | POL3_0
22 | B.023 | PPV 6% (podružné pracovní výkony) z montáží | ks | 1 |  | 0 |  | 0 |  | 0 | 21 | 0 | 0 | 0 | 0 | 0 |  | Vlastní | Indiv | 0 | 0 |  | Specifikace | Běžná |  |  |  | POL3_0
23 | B.020 | Geodetické vytýčení stavby, stabilizace dřevěným kolíkem | kmpl. | 1 |  | 0 |  | 0 |  | 0 | 21 | 0 | 0 | 0 | 0 | 0 |  | Vlastní | Indiv | 0 | 0 |  | OPN | Běžná |  |  |  | POL13_0
[26 empty] | 12 | 21 | DPH
| Celkem |  |  |  |  | 0 | [19 empty] | 0 | 0 | SUM
JKSO:
| 801.3 | Budovy pro výuku a výchovu | [25 empty] | JKSO
| 693 m3 | svislá nosná konstrukce zděná z cihel,tvárnic, bloků | [25 empty] | JKSOChar
JKSOAkce
END
Note on S6: Jedná se o informaci, zda se jedná o položku, která je do rozpočtu zadána z cenové soustavy RTS, nebo vlastní.
Note on T6: Jedná se o název CÚ, která je zadána u položky rozpočtu

## SO 01-02 01-12 Pol
Položkový soupis prací a dodávek | [27 empty] | #TypZaznamu#
S: | SS25-09-1Z | Stavební úpravy objektu botanická zahrada PřF OU - skleníky | [25 empty] | STA
O: | SO 01-02 | Objekt zázemí botanické zahrady - Výzva č.02023-ERDF výzva pro VŠ kvalita - NN | [22 empty] | STA |  |  | OBJ
R: | 01-12 | D.1.4.5 Měření a regulace vč. objektu SO 02 Skleníky | [25 empty] | ROZ
P.č. | Číslo položky | Název položky | MJ | Množství | Cena / MJ | Celkem | Dodávka | Dodávka celk. | Montáž | Montáž celk. | DPH | Cena s DPH | Hmotnost / MJ | Hmotnost celk.(t) | Dem. hmotnost / MJ | Dem. hmotnost celk.(t) | Ceník | Cen. soustava / platnost | Cenová úroveň | Nhod / MJ | Nhod celk. | Dodavatel | Typ položky | Stav položky
Díl: | _2 | Rozváděč 2DT1 |  |  |  | 0 |  | 0 |  | 0 |  | 0 |  | 0 |  | 0 |  |  |  |  | 0 | [6 empty] | DIL
1 | MaR-RS | Rozšiřující IO moduly - šroubové svorky, komunikace RS485, (celkem 27AI, 60DI, 5AO, 37DO), včetně, napájenícho modulu a modulu prodloužení sběrnice | ks | 1 |  | 0 |  | 0 |  | 0 | 21 | 0 | 0 | 0 | 0 | 0 |  | Vlastní | Indiv | 0 | 0 |  | R-položka | Běžná |  |  |  | POL12_0
2 | MaR-RS | GSM hlásič, 4DI, 2DO, včetně záložního modulu | ks | 1 |  | 0 |  | 0 |  | 0 | 21 | 0 | 0 | 0 | 0 | 0 |  | Vlastní | Indiv | 0 | 0 |  | R-položka | Běžná |  |  |  | POL12_0
3 | MaR-RS | Uživatelský software pro DDC regulátory - parametrizace | DB | 70 |  | 0 |  | 0 |  | 0 | 21 | 0 | 0 | 0 | 0 | 0 |  | Vlastní | Indiv | 0 | 0 |  | R-položka | Běžná |  |  |  | POL12_0
4 | MaR-RS | Modulární volně programovatelné procesní podstanice. Funkce pro monitorování a dohled (správa, alarmů‚ časové programy, trendy, ...) Komunikační rozhraní BACnet/IP, BACnet/LonTalk nebo BACnet | ks | 1 |  | 0 |  | 0 |  | 0 | 21 | 0 | 0 | 0 | 0 | 0 |  | Vlastní | Indiv | 0 | 0 |  | Specifikace | Běžná |  |  |  | POL3_0
|  | PTP (B-BC profil, BTL certifikace) | [25 empty] | POP
Díl: | _3 | Dispečerské pracoviště - upgrade, doplnění |  |  |  | 0 |  | 0 |  | 0 |  | 0 |  | 0 |  | 0 |  |  |  |  | 0 | [6 empty] | DIL
5 | MaR-RS | Oživení a uvedení do provozu | hod | 5 |  | 0 |  | 0 |  | 0 | 21 | 0 | 0 | 0 | 0 | 0 |  | Vlastní | Indiv | 0 | 0 |  | Práce | Běžná |  |  |  | POL1_1
6 | MaR-RS | Aplikační SW pro grafickou vizualizaci technologických zařízení - parametrizace dat | db | 250 |  | 0 |  | 0 |  | 0 | 21 | 0 | 0 | 0 | 0 | 0 |  | Vlastní | Indiv | 0 | 0 |  | R-položka | Běžná |  |  |  | POL12_0
7 | MaR-RS | Aplikační SW pro grafickou vizualizaci technologických zařízení - tvorba obrazovek | ks | 2 |  | 0 |  | 0 |  | 0 | 21 | 0 | 0 | 0 | 0 | 0 |  | Vlastní | Indiv | 0 | 0 |  | R-položka | Běžná |  |  |  | POL12_0
8 | MaR-RS | Zaškolení obsluhy včetně návodu na obsluhu | hod | 5 |  | 0 |  | 0 |  | 0 | 21 | 0 | 0 | 0 | 0 | 0 |  | Vlastní | Indiv | 0 | 0 |  | R-položka | Běžná |  |  |  | POL12_1
Díl: | _4 | Polní instrumentace |  |  |  | 0 |  | 0 |  | 0 |  | 0 |  | 0 |  | 0 |  |  |  |  | 0 | [6 empty] | DIL
9 | MaR-DePl | Detektor koncentrace CO, dvouúrovňový, napájení 230V, 2x výstupní kontakt | ks | 1 |  | 0 |  | 0 |  | 0 | 21 | 0 | 0 | 0 | 0 | 0 |  | Vlastní | Indiv | 0 | 0 |  | R-položka | Běžná |  |  |  | POL12_0
10 | MaR-SeKl | Servopohon regulačního venitlu, 24Vss, ovládání 3b, včetně adaptéru | ks | 1 |  | 0 |  | 0 |  | 0 | 21 | 0 | 0 | 0 | 0 | 0 |  | Vlastní | Indiv | 0 | 0 |  | R-položka | Běžná |  |  |  | POL12_0
11 | MaR-SnTe | Snímač teploty venkovní -40-+60°C NTC 10k | ks | 2 |  | 0 |  | 0 |  | 0 | 21 | 0 | 0 | 0 | 0 | 0 |  | Vlastní | Indiv | 0 | 0 |  | R-položka | Běžná |  |  |  | POL12_0
12 | MaR-SnTe | Snímač teploty jímkový vč. jímky 100mm -30-+150°C NTC 10k | ks | 7 |  | 0 |  | 0 |  | 0 | 21 | 0 | 0 | 0 | 0 | 0 |  | Vlastní | Indiv | 0 | 0 |  | R-položka | Běžná |  |  |  | POL12_0
13 | MaR-SnTe | Snímač teploty kabelový 3m, -30…+150°C, NTC 10k | ks | 2 |  | 0 |  | 0 |  | 0 | 21 | 0 | 0 | 0 | 0 | 0 |  | Vlastní | Indiv | 0 | 0 |  | R-položka | Běžná |  |  |  | POL12_0
14 | MaR-DePl | Detektor úniku plynu, dvouúrovňový, napájení 230V, 2x výstupní kontakt | ks | 1 |  | 0 |  | 0 |  | 0 | 21 | 0 | 0 | 0 | 0 | 0 |  | Vlastní | Indiv | 0 | 0 |  | Specifikace | Běžná |  |  |  | POL3_0
15 | MaR-Houk | Houkačka 230Vac | ks | 1 |  | 0 |  | 0 |  | 0 | 21 | 0 | 0 | 0 | 0 | 0 |  | Vlastní | Indiv | 0 | 0 |  | Specifikace | Běžná |  |  |  | POL3_0
16 | MaR-METEO | kompaktní IP meteostanice, (Venkovní teplota, zdánlivá teplota, rosný bod, relativní vlhkost,, barometrický tlak, rychlost větru, náraz větru, směr větru, sluneční osvit, úhrn srážek, 2 reléové | ks | 1 |  | 0 |  | 0 |  | 0 | 21 | 0 | 0 | 0 | 0 | 0 |  | Vlastní | Indiv | 0 | 0 |  | Specifikace | Běžná |  |  |  | POL3_0
|  | výstupy), napájneí PoE, včetně konzole | [25 empty] | POP
17 | MaR-SeKl | Servopohon regulačního venitlu, 24Vss, ovládání 0-10V, včetně adaptéru | ks | 3 |  | 0 |  | 0 |  | 0 | 21 | 0 | 0 | 0 | 0 | 0 |  | Vlastní | Indiv | 0 | 0 |  | Specifikace | Běžná |  |  |  | POL3_0
18 | MaR-SnHl | Snímač výšky hladiny (0…4m), ponorný, nerezový, výstup 4-20mA,vč montážní redukce | ks | 1 |  | 0 |  | 0 |  | 0 | 21 | 0 | 0 | 0 | 0 | 0 |  | Vlastní | Indiv | 0 | 0 |  | Specifikace | Běžná |  |  |  | POL3_0
19 | MaR-SnTe | Snímač tlaku vody, včetně převodníku výstup 4…20mA, 0…0,4Atm | ks | 1 |  | 0 |  | 0 |  | 0 | 21 | 0 | 0 | 0 | 0 | 0 |  | Vlastní | Indiv | 0 | 0 |  | Specifikace | Běžná |  |  |  | POL3_0
20 | MaR-SpZa | Plovákový spínač zaplavení | ks | 2 |  | 0 |  | 0 |  | 0 | 21 | 0 | 0 | 0 | 0 | 0 |  | Vlastní | Indiv | 0 | 0 |  | Specifikace | Běžná |  |  |  | POL3_0
Díl: | _5 | Rozváděče |  |  |  | 0 |  | 0 |  | 0 |  | 0 |  | 0 |  | 0 |  |  |  |  | 0 | [6 empty] | DIL
21 | 2DT1 | Skříňový rozvaděč oceloplechový MaR, krytí IP43/20, vybavený, 2. pole, v*š*h- 2000x1600x400, Pi 8kW,, komplet vybaven | ks | 1 |  | 0 |  | 0 |  | 0 | 21 | 0 | 0 | 0 | 0 | 0 |  | Vlastní | Indiv | 0 | 0 |  | Specifikace | Běžná |  |  |  | POL3_0
Díl: | _6 | Montážní materiál |  |  |  | 0 |  | 0 |  | 0 |  | 0 |  | 0 |  | 0 |  |  |  |  | 0 | [6 empty] | DIL
22 | MaR-MoMat | Vodič CYA 6 ž/z | m | 40 |  | 0 |  | 0 |  | 0 | 21 | 0 | 0 | 0 | 0 | 0 |  | Vlastní | Indiv | 0 | 0 |  | Práce | Běžná |  |  |  | POL1_1
23 | MaR-MoMat | Kabel slaboproudý stíněný, CU, 4x1 | m | 160 |  | 0 |  | 0 |  | 0 | 21 | 0 | 0 | 0 | 0 | 0 |  | Vlastní | Indiv | 0 | 0 |  | R-položka | Běžná |  |  |  | POL12_0
24 | MaR-MoMat | Kabel silnoproudý, CU, 3x1,5 | m | 160 |  | 0 |  | 0 |  | 0 | 21 | 0 | 0 | 0 | 0 | 0 |  | Vlastní | Indiv | 0 | 0 |  | R-položka | Běžná |  |  |  | POL12_0
25 | MaR-MoMat | Kabel silnoproudý, CU, 5x1,5 | m | 90 |  | 0 |  | 0 |  | 0 | 21 | 0 | 0 | 0 | 0 | 0 |  | Vlastní | Indiv | 0 | 0 |  | R-položka | Běžná |  |  |  | POL12_0
26 | MaR-MoMat | Kabel silnoproudý, CU, 5x2,5 | m | 75 |  | 0 |  | 0 |  | 0 | 21 | 0 | 0 | 0 | 0 | 0 |  | Vlastní | Indiv | 0 | 0 |  | R-položka | Běžná |  |  |  | POL12_0
27 | MaR-MoMat | Trubka pevná D25, PVC, vč. Úchytek | m | 25 |  | 0 |  | 0 |  | 0 | 21 | 0 | 0 | 0 | 0 | 0 |  | Vlastní | Indiv | 0 | 0 |  | R-položka | Běžná |  |  |  | POL12_0
28 | MaR-MoMat | Trubka ohebná D25, PVC | m | 10 |  | 0 |  | 0 |  | 0 | 21 | 0 | 0 | 0 | 0 | 0 |  | Vlastní | Indiv | 0 | 0 |  | R-položka | Běžná |  |  |  | POL12_0
29 | MaR-MoMat | Nástěnná zásuvka 230V, 16A, 3p, IP44 | ks | 4 |  | 0 |  | 0 |  | 0 | 21 | 0 | 0 | 0 | 0 | 0 |  | Vlastní | Indiv | 0 | 0 |  | R-položka | Běžná |  |  |  | POL12_0
30 | MaR-MoMat | Příchytky kovové | ks | 20 |  | 0 |  | 0 |  | 0 | 21 | 0 | 0 | 0 | 0 | 0 |  | Vlastní | Indiv | 0 | 0 |  | R-položka | Běžná |  |  |  | POL12_0
31 | MaR-MoMat | Příchytky plastové | ks | 20 |  | 0 |  | 0 |  | 0 | 21 | 0 | 0 | 0 | 0 | 0 |  | Vlastní | Indiv | 0 | 0 |  | R-položka | Běžná |  |  |  | POL12_0
32 | MaR-MoMat | Závitové tyče | ks | 5 |  | 0 |  | 0 |  | 0 | 21 | 0 | 0 | 0 | 0 | 0 |  | Vlastní | Indiv | 0 | 0 |  | R-položka | Běžná |  |  |  | POL12_0
33 | MaR-MoMat | Podružný pomocný materiál, držáky, hmoždinky…) | ks | 1 |  | 0 |  | 0 |  | 0 | 21 | 0 | 0 | 0 | 0 | 0 |  | Vlastní | Indiv | 0 | 0 |  | R-položka | Běžná |  |  |  | POL12_0
34 | MaR-MoMat | Popisovací štítky na kabely | ks | 160 |  | 0 |  | 0 |  | 0 | 21 | 0 | 0 | 0 | 0 | 0 |  | Vlastní | Indiv | 0 | 0 |  | R-položka | Běžná |  |  |  | POL12_0
35 | MaR-MoMat | Kabel slaboproudý stíněný, CU, 2x1 | m | 410 |  | 0 |  | 0 |  | 0 | 21 | 0 | 0 | 0 | 0 | 0 |  | Vlastní | Indiv | 0 | 0 |  | Specifikace | Běžná |  |  |  | POL3_0
36 | MaR-MoMat | Kabelový elektroinstalační žlab 62/50 vč. víka, kolen a T-kusů | m | 20 |  | 0 |  | 0 |  | 0 | 21 | 0 | 0 | 0 | 0 | 0 |  | Vlastní | Indiv | 0 | 0 |  | R-položka | Běžná |  |  |  | POL12_1
Díl: | _7 | Elektromontážní práce |  |  |  | 0 |  | 0 |  | 0 |  | 0 |  | 0 |  | 0 |  |  |  |  | 0 | [6 empty] | DIL
37 | MaR-Montaz | Vodič CYA 6 ž/z | m | 40 |  | 0 |  | 0 |  | 0 | 21 | 0 | 0 | 0 | 0 | 0 |  | Vlastní | Indiv | 0 | 0 |  | Práce | Běžná |  |  |  | POL1_1
38 | MaR-Montaz | Kabel slaboproudý stíněný, CU, 4x1 | m | 160 |  | 0 |  | 0 |  | 0 | 21 | 0 | 0 | 0 | 0 | 0 |  | Vlastní | Indiv | 0 | 0 |  | R-položka | Běžná |  |  |  | POL12_0
39 | MaR-Montaz | Kabel silnoproudý, CU, 3x1,5 | m | 160 |  | 0 |  | 0 |  | 0 | 21 | 0 | 0 | 0 | 0 | 0 |  | Vlastní | Indiv | 0 | 0 |  | R-položka | Běžná |  |  |  | POL12_0
40 | MaR-Montaz | Kabel silnoproudý, CU, 5x1,5 | m | 90 |  | 0 |  | 0 |  | 0 | 21 | 0 | 0 | 0 | 0 | 0 |  | Vlastní | Indiv | 0 | 0 |  | R-položka | Běžná |  |  |  | POL12_0
41 | MaR-Montaz | Kabel silnoproudý, CU, 5x2,5 | m | 75 |  | 0 |  | 0 |  | 0 | 21 | 0 | 0 | 0 | 0 | 0 |  | Vlastní | Indiv | 0 | 0 |  | R-položka | Běžná |  |  |  | POL12_0
42 | MaR-Montaz | Trubka pevná D25, PVC, vč. Úchytek | m | 25 |  | 0 |  | 0 |  | 0 | 21 | 0 | 0 | 0 | 0 | 0 |  | Vlastní | Indiv | 0 | 0 |  | R-položka | Běžná |  |  |  | POL12_0
43 | MaR-Montaz | Trubka ohebná D25, PVC | m | 10 |  | 0 |  | 0 |  | 0 | 21 | 0 | 0 | 0 | 0 | 0 |  | Vlastní | Indiv | 0 | 0 |  | R-položka | Běžná |  |  |  | POL12_0
44 | MaR-Montaz | Nástěnná zásuvka 230V, 16A, 3p, IP44 | ks | 4 |  | 0 |  | 0 |  | 0 | 21 | 0 | 0 | 0 | 0 | 0 |  | Vlastní | Indiv | 0 | 0 |  | R-položka | Běžná |  |  |  | POL12_0
45 | MaR-Montaz | Příchytky kovové | ks | 20 |  | 0 |  | 0 |  | 0 | 21 | 0 | 0 | 0 | 0 | 0 |  | Vlastní | Indiv | 0 | 0 |  | R-položka | Běžná |  |  |  | POL12_0
46 | MaR-Montaz | Příchytky plastové | ks | 20 |  | 0 |  | 0 |  | 0 | 21 | 0 | 0 | 0 | 0 | 0 |  | Vlastní | Indiv | 0 | 0 |  | R-položka | Běžná |  |  |  | POL12_0
47 | MaR-Montaz | Závitové tyče | ks | 5 |  | 0 |  | 0 |  | 0 | 21 | 0 | 0 | 0 | 0 | 0 |  | Vlastní | Indiv | 0 | 0 |  | R-položka | Běžná |  |  |  | POL12_0
48 | MaR-Montaz | Podružný pomocný materiál, držáky, hmoždinky…) | ks | 1 |  | 0 |  | 0 |  | 0 | 21 | 0 | 0 | 0 | 0 | 0 |  | Vlastní | Indiv | 0 | 0 |  | R-položka | Běžná |  |  |  | POL12_0
49 | MaR-Montaz | Popisovací štítky na kabely | ks | 160 |  | 0 |  | 0 |  | 0 | 21 | 0 | 0 | 0 | 0 | 0 |  | Vlastní | Indiv | 0 | 0 |  | R-položka | Běžná |  |  |  | POL12_0
50 | MaR-Montaz | Kabel slaboproudý stíněný, CU, 2x1 | m | 410 |  | 0 |  | 0 |  | 0 | 21 | 0 | 0 | 0 | 0 | 0 |  | Vlastní | Indiv | 0 | 0 |  | Specifikace | Běžná |  |  |  | POL3_0
51 | MaR-Montaz | Zapojení rozvaděče 2DT1 | ks | 1 |  | 0 |  | 0 |  | 0 | 21 | 0 | 0 | 0 | 0 | 0 |  | Vlastní | Indiv | 0 | 0 |  | R-položka | Běžná |  |  |  | POL12_1
52 | MaR-Montaz | Montáž prvků MaR | ks | 25 |  | 0 |  | 0 |  | 0 | 21 | 0 | 0 | 0 | 0 | 0 |  | Vlastní | Indiv | 0 | 0 |  | R-položka | Běžná |  |  |  | POL12_1
53 | MaR-Montaz | Ukončení kabelů silnoproudých a sdělovacích | ks | 80 |  | 0 |  | 0 |  | 0 | 21 | 0 | 0 | 0 | 0 | 0 |  | Vlastní | Indiv | 0 | 0 |  | R-položka | Běžná |  |  |  | POL12_1
54 | MaR-Montaz | Kabelový elektroinstalační žlab 62/50 vč. víka, kolen a T-kusů | m | 20 |  | 0 |  | 0 |  | 0 | 21 | 0 | 0 | 0 | 0 | 0 |  | Vlastní | Indiv | 0 | 0 |  | R-položka | Běžná |  |  |  | POL12_1
Díl: | _8 | Služby |  |  |  | 0 |  | 0 |  | 0 |  | 0 |  | 0 |  | 0 |  |  |  |  | 0 | [6 empty] | DIL
55 | MaR-Sluzby | Zaučení obsluhy | hod | 4 |  | 0 |  | 0 |  | 0 | 21 | 0 | 0 | 0 | 0 | 0 |  | Vlastní | Indiv | 0 | 0 |  | Práce | Běžná |  |  |  | POL1_1
56 | MaR-Sluzby | Doprava, vedení zakázky… | soub. | 1 |  | 0 |  | 0 |  | 0 | 21 | 0 | 0 | 0 | 0 | 0 |  | Vlastní | Indiv | 0 | 0 |  | R-položka | Běžná |  |  |  | POL12_0
57 | MaR-Sluzby | Test 1:1 - Datové body - regulátory 2DT1 | DB | 70 |  | 0 |  | 0 |  | 0 | 21 | 0 | 0 | 0 | 0 | 0 |  | Vlastní | Indiv | 0 | 0 |  | R-položka | Běžná |  |  |  | POL12_0
58 | MaR-Sluzby | Výrobní dokumentace | ks | 1 |  | 0 |  | 0 |  | 0 | 21 | 0 | 0 | 0 | 0 | 0 |  | Vlastní | Indiv | 0 | 0 |  | R-položka | Běžná |  |  |  | POL12_0
59 | MaR-Sluzby | Oživení a uvedení do provozu 2DT1 | ks | 1 |  | 0 |  | 0 |  | 0 | 21 | 0 | 0 | 0 | 0 | 0 |  | Vlastní | Indiv | 0 | 0 |  | Specifikace | Běžná |  |  |  | POL3_0
60 | MaR-Sluzby | Revize elektro | ks | 1 |  | 0 |  | 0 |  | 0 | 21 | 0 | 0 | 0 | 0 | 0 |  | Vlastní | Indiv | 0 | 0 |  | R-položka | Běžná |  |  |  | POL12_1
61 | MaR-Sluzby | Koordinace s ostatními profesemi při realizaci | hod | 10 |  | 0 |  | 0 |  | 0 | 21 | 0 | 0 | 0 | 0 | 0 |  | Vlastní | Indiv | 0 | 0 |  | R-položka | Běžná |  |  |  | POL12_1
62 | MaR-Sluzby | Komplexní zkoušky, zkušební provoz - asistence technika | hod | 11 |  | 0 |  | 0 |  | 0 | 21 | 0 | 0 | 0 | 0 | 0 |  | Vlastní | Indiv | 0 | 0 |  | R-položka | Běžná |  |  |  | POL12_1
63 | MaR-Sluzby | Dokumentace skutečného provedení | ks | 1 |  | 0 |  | 0 |  | 0 | 21 | 0 | 0 | 0 | 0 | 0 |  | Vlastní | Indiv | 0 | 0 |  | OPN | Běžná |  |  |  | POL13_0
[26 empty] | 12 | 21 | DPH
| Celkem |  |  |  |  | 0 | [19 empty] | 0 | 0 | SUM
JKSO:
| 801.3 | Budovy pro výuku a výchovu | [25 empty] | JKSO
| 693 m3 | svislá nosná konstrukce zděná z cihel,tvárnic, bloků | [25 empty] | JKSOChar
JKSOAkce
END
Note on S6: Jedná se o informaci, zda se jedná o položku, která je do rozpočtu zadána z cenové soustavy RTS, nebo vlastní.
Note on T6: Jedná se o název CÚ, která je zadána u položky rozpočtu

## SO 01-03 03-01 Pol
Položkový soupis prací a dodávek | [27 empty] | #TypZaznamu#
S: | SS25-09-1Z | Stavební úpravy objektu botanická zahrada PřF OU - skleníky | [25 empty] | STA
O: | SO 01-03 | Objekt zázemí botanické zahrady-Výzva č.0223024-ERDF výzva pro VŠ studenti - UN | [22 empty] | STA |  |  | OBJ
R: | 03-01 | D.1.1.b Architektonicko-stavební řešení - 1np místnost č.1.06+1.12 | [25 empty] | ROZ
P.č. | Číslo položky | Název položky | MJ | Množství | Cena / MJ | Celkem | Dodávka | Dodávka celk. | Montáž | Montáž celk. | DPH | Cena s DPH | Hmotnost / MJ | Hmotnost celk.(t) | Dem. hmotnost / MJ | Dem. hmotnost celk.(t) | Ceník | Cen. soustava / platnost | Cenová úroveň | Nhod / MJ | Nhod celk. | Dodavatel | Typ položky | Stav položky
Díl: | 2 | Základy a zvláštní zakládání |  |  |  | 0 |  | 0 |  | 0 |  | 0 |  | 13.72 |  | 0 |  |  |  |  | 38.11 | [6 empty] | DIL
1 | 270321000R00 | Uložení betonu základových konstrukcí vyztužených | m3 | 5.0129 |  | 0 |  | 0 |  | 0 | 21 | 0 | 0 | 0 | 0 | 0 | 801-1 | RTS 25/ II | RTS 25/ I | 0.48 | 2.41 |  | Práce | Běžná |  |  |  | POL1_
|  | ZDz01 k-0,5/-1,4 : 2,18*2,24*0,9 |  | 4.3949 | [23 empty] | VV | 0
|  | Mezisoučet |  | 4.3949 | [23 empty] | VV | 1
|  | základový pas horní stupeň k-0,25/-0,5 : (1,58+2,54)*2*0,3*0,25 |  | 0.618 | [23 empty] | VV | 0
|  | Mezisoučet |  | 0.618 | [23 empty] | VV | 1
2 | 271313511R00 | Betonování podkladu základových konstrukcí | m3 | 0.51274 |  | 0 |  | 0 |  | 0 | 21 | 0 | 2.5251 | 1.29 | 0 | 0 | 801-1 | RTS 25/ II | RTS 25/ I | 1.17 | 0.6 |  | Práce | Běžná |  |  |  | POL1_
|  | prostý | [25 empty] | SPI
|  | pod ZDz-01 : 2,18*2,24*0,1*1,05 |  | 0.51274 | [23 empty] | VV | 0
3 | 273351215R00 | Bednění stěn základových desek zřízení | m2 | 7.956 |  | 0 |  | 0 |  | 0 | 21 | 0 | 0.03919 | 0.31 | 0 | 0 | 801-1 | RTS 25/ II | RTS 25/ I | 1.6 | 12.73 |  | Práce | Běžná |  |  |  | POL1_
|  | svislé nebo šikmé (odkloněné) , půdorysně přímé nebo zalomené, stěn základových desek ve volných nebo zapažených jámách, rýhách, šachtách, včetně případných vzpěr, | [25 empty] | SPI |  | svislé nebo šikmé (odkloněné) , půdorysně přímé nebo zalomené, stěn základových desek ve volných nebo zapažených jámách, rýhách, šachtách, včetně případných vzpěr,
|  | ZDz01 k-0,5/-1,4 : (2,18+2,24)*2*0,9 |  | 7.956 | [23 empty] | VV | 0
4 | 273351216R00 | Bednění stěn základových desek odstranění | m2 | 7.956 |  | 0 |  | 0 |  | 0 | 21 | 0 | 0 | 0 | 0 | 0 | 801-1 | RTS 25/ II | RTS 25/ I | 0.32 | 2.55 |  | Práce | Běžná |  |  |  | POL1_
|  | svislé nebo šikmé (odkloněné) , půdorysně přímé nebo zalomené, stěn základových desek ve volných nebo zapažených jámách, rýhách, šachtách, včetně případných vzpěr, | [25 empty] | SPI |  | svislé nebo šikmé (odkloněné) , půdorysně přímé nebo zalomené, stěn základových desek ve volných nebo zapažených jámách, rýhách, šachtách, včetně případných vzpěr,
|  | Včetně očištění, vytřídění a uložení bednicího materiálu. | [25 empty] | POP
|  | Odkaz na mn. položky pořadí 3 : 7,95600 |  | 7.956 | [23 empty] | VV | 5
5 | 273361821R00 | Uložení výztuže základových desek z betonářské oceli 10 505(R) | t | 0.528 |  | 0 |  | 0 |  | 0 | 21 | 0 | 1.0275 | 0.54 | 0 | 0 | 801-1 | RTS 25/ II | RTS 25/ I | 23.531 | 12.42 |  | Práce | Běžná |  |  |  | POL1_
|  | včetně distančních prvků | [25 empty] | SPI
|  | viz specifikace množství výztuže žb kcí 120kg/m3 ZDz-01 : 4,4*0,12 |  | 0.528 | [23 empty] | VV | 0
6 | 274351215R00 | Bednění stěn základových pasů zřízení | m2 | 4.12 |  | 0 |  | 0 |  | 0 | 21 | 0 | 0.03915 | 0.16 | 0 | 0 | 801-1 | RTS 25/ II | RTS 25/ I | 1.05 | 4.33 |  | Práce | Běžná |  |  |  | POL1_
|  | svislé nebo šikmé (odkloněné), půdorysně přímé nebo zalomené, stěn základových pasů ve volných nebo zapažených jámách, rýhách, šachtách, včetně případných vzpěr, | [25 empty] | SPI |  | svislé nebo šikmé (odkloněné), půdorysně přímé nebo zalomené, stěn základových pasů ve volných nebo zapažených jámách, rýhách, šachtách, včetně případných vzpěr,
|  | základový pas horní stupeň k-0,25/-0,5 : (1,58+2,54)*2*0,25*2 |  | 4.12 | [23 empty] | VV | 0
7 | 274351216R00 | Bednění stěn základových pasů odstranění | m2 | 4.12 |  | 0 |  | 0 |  | 0 | 21 | 0 | 0 | 0 | 0 | 0 | 801-1 | RTS 25/ II | RTS 25/ I | 0.32 | 1.32 |  | Práce | Běžná |  |  |  | POL1_
|  | svislé nebo šikmé (odkloněné), půdorysně přímé nebo zalomené, stěn základových pasů ve volných nebo zapažených jámách, rýhách, šachtách, včetně případných vzpěr, | [25 empty] | SPI |  | svislé nebo šikmé (odkloněné), půdorysně přímé nebo zalomené, stěn základových pasů ve volných nebo zapažených jámách, rýhách, šachtách, včetně případných vzpěr,
|  | Včetně očištění, vytřídění a uložení bednicího materiálu. | [25 empty] | POP
|  | základový pas horní stupeň k-0,25/-0,5 : (1,58+2,54)*2*0,25*2 |  | 4.12 | [23 empty] | VV | 0
8 | 274361821R00 | Výztuž a svařované sítě základových pasů výztuž, z oceli 10505, , | t | 0.07416 |  | 0 |  | 0 |  | 0 | 21 | 0 | 1.0249 | 0.08 | 0 | 0 | 821-1 | RTS 25/ II | RTS 25/ I | 23.531 | 1.75 |  | Práce | Běžná |  |  |  | POL1_
|  | viz specifikace množství výztuže žb kcí 120kg/m3 : 0,618*0,12 |  | 0.07416 | [23 empty] | VV | 0
9 | 27-1 | Mtz+d injektážní protlačovací hadičky | m | 9.08 |  | 0 |  | 0 |  | 0 | 21 | 0 | 0.00014 | 0 | 0 | 0 |  | Vlastní | Indiv | 0 | 0 |  | Práce | Běžná |  |  |  | POL1_
|  | pracovní spára mezi deskou a podzemní stěny : (2,3+2,24)*2 |  | 9.08 | [23 empty] | VV | 0
10 | 589314302R | Beton čerstvý obyčejný; C 25/30; prostředí: XC2; Dmax = 22 mm; S 3 | m3 | 5.063 |  | 0 |  | 0 |  | 0 | 21 | 0 | 2.24 | 11.34 | 0 | 0 | SPCM | RTS 25/ II | RTS 25/ I | 0 | 0 |  | Specifikace | Běžná |  |  |  | POL3_
|  | ZDz01 k-0,5/-1,4 : 2,18*2,24*0,9*1,01 |  | 4.4388 | [23 empty] | VV | 0
|  | Mezisoučet |  | 4.4388 | [23 empty] | VV | 1
|  | základový pas horní stupeň k-0,25/-0,5 : (1,58+2,54)*2*0,3*0,25*1,01 |  | 0.62418 | [23 empty] | VV | 0
|  | Mezisoučet |  | 0.62418 | [23 empty] | VV | 1
Díl: | 3 | Svislé a kompletní konstrukce |  |  |  | 0 |  | 0 |  | 0 |  | 0 |  | 11.19 |  | 0 |  |  |  |  | 31.67 | [6 empty] | DIL
11 | 311238113R00 | Zdivo nosné z cihel a tvarovek pálených tloušťky 240 mm, , charakteristická pevnost v tlaku fk = 4,04 MPa, součinitel prostupu tepla U = 1,10 W/m2.K , hodnota pro zdivo bez omítky při vlhkosti 0,5%, | m2 | 11.013 |  | 0 |  | 0 |  | 0 | 21 | 0 | 0.24721 | 2.72 | 0 | 0 | 801-1 | RTS 25/ II | RTS 25/ I | 0.81 | 8.92 |  | Práce | Běžná |  |  |  | POL1_
|  | skl W03a 1np m.č.1.12 k-0,1/+3 : (1,58+1,2)*3,1 |  | 8.618 | [23 empty] | VV | 0
|  | odpočet otvor : -(1,1*2,15) |  | -2.365 | [23 empty] | VV | 0
|  | odpočet překlad P07 : -(1,5*0,25) |  | -0.375 | [23 empty] | VV | 0
|  | Mezisoučet |  | 5.878 | [23 empty] | VV | 1
|  | skl W04 2np m.č. 1.12 k+3,2/+6,45 : 1,58*3,25 |  | 5.135 | [23 empty] | VV | 0
|  | Mezisoučet |  | 5.135 | [23 empty] | VV | 1
12 | 311238116R00 | Zdivo nosné z cihel a tvarovek pálených tloušťky 300 mm, , charakteristická pevnost v tlaku fk = 6,56 MPa, součinitel prostupu tepla U=0,60 W/m2.K, hodnota pro zdivo bez omítky při vlhkosti 0,5%, | m2 | 17.573 |  | 0 |  | 0 |  | 0 | 21 | 0 | 0.30586 | 5.37 | 0 | 0 | 801-1 | RTS 25/ II | RTS 25/ I | 0.915 | 16.08 |  | Práce | Běžná |  |  |  | POL1_
|  | skl W04a 1np m.č.1.12 k-0,1/+3 : 1,64*3,1 |  | 5.084 | [23 empty] | VV | 0
|  | odpočet otvor : -(0,9*2,15) |  | -1.935 | [23 empty] | VV | 0
|  | odpočet překlad P06a : -(1,25*0,25) |  | -0.3125 | [23 empty] | VV | 0
|  | Mezisoučet |  | 2.8365 | [23 empty] | VV | 1
|  | skl W04a 2np m.č. 1.12 k+3,35/+6,45 : (1,58+0,3+1,64+0,24)*3,1 |  | 11.656 | [23 empty] | VV | 0
|  | odpočet otvor : -(1,19*2,15) |  | -2.5585 | [23 empty] | VV | 0
|  | odpočet překlad P15 : -(1,5*0,25) |  | -0.375 | [23 empty] | VV | 0
|  | Mezisoučet |  | 8.7225 | [23 empty] | VV | 1
|  | skl W012np k+3,35/+6,45 : (1,64+0,3)*3,1 |  | 6.014 | [23 empty] | VV | 0
|  | Mezisoučet |  | 6.014 | [23 empty] | VV | 1
13 | 311238136R00 | Zdivo nosné z cihel a tvarovek pálených akusticky tlumivé tloušťka 300 mm, akustický útlum Rw = 57 dB, charakteristická pevnost v tlaku fk = 6,56 MPa, | m2 | 6.618 |  | 0 |  | 0 |  | 0 | 21 | 0 | 0.33694 | 2.23 | 0 | 0 | 801-1 | RTS 25/ II | RTS 25/ I | 0.965 | 6.39 |  | Práce | Běžná |  |  |  | POL1_
|  | skl W04b 1np m.č.1.12 k-0,1/+3 : (0,3+1,58+1)*3,1 |  | 8.928 | [23 empty] | VV | 0
|  | odpočet otvor : -(0,9*2,15) |  | -1.935 | [23 empty] | VV | 0
|  | odpočet překlad P08 : -(1,5*0,25) |  | -0.375 | [23 empty] | VV | 0
|  | Mezisoučet |  | 6.618 | [23 empty] | VV | 1
14 | 311311000R00 | Uložení betonu nadzákladových zdí nevyztuženého | m3 | 0.38525 |  | 0 |  | 0 |  | 0 | 21 | 0 | 0 | 0 | 0 | 0 | 801-1 | RTS 25/ II | RTS 25/ I | 0.735 | 0.28 |  | Práce | Běžná |  |  |  | POL1_
|  | nosných, výplňových, obkladových, půdních, štítových, poprsních apod. Bez dodávky betonu. | [25 empty] | SPI
|  | řez DD k+3,2/+3,45 1np m.č.1.12 : (1,58+0,3+1,64+0,3)*0,3*0,25 |  | 0.2865 | [23 empty] | VV | 0
|  | 1,58*0,25*0,25 |  | 0.09875 | [23 empty] | VV | 0
15 | 589314301R | Beton čerstvý obyčejný; C 25/30; prostředí: XC1; Dmax = 22 mm; S 3 | m3 | 0.3891 |  | 0 |  | 0 |  | 0 | 21 | 0 | 2.24 | 0.87 | 0 | 0 | SPCM | RTS 25/ II | RTS 25/ I | 0 | 0 |  | Specifikace | Běžná |  |  |  | POL3_
|  | Odkaz na mn. položky pořadí 14 : 0,38525*1,01 |  | 0.3891 | [23 empty] | VV | 5
Díl: | 4 | Vodorovné konstrukce |  |  |  | 0 |  | 0 |  | 0 |  | 0 |  | 4.68 |  | 0 |  |  |  |  | 20.89 | [6 empty] | DIL
16 | 411321800R00 | Beton stropů železový stropů deskových, desek plochých střech, desek balkónových, desek hřibových stropů včetně hlavic hřibových sloupů, železový (bez výztuže) pohledového, stropů deskových | m3 | 1.6823 |  | 0 |  | 0 |  | 0 | 21 | 0 | 0.00014 | 0 | 0 | 0 | 801-1 | RTS 25/ II | RTS 25/ I | 0.987 | 1.66 |  | Práce | Běžná |  |  |  | POL1_
|  | strop nad 1np SD1 tl.200mm : 2,61*1,675*0,2 |  | 0.87435 | [23 empty] | VV | 0
|  | strop nad 2np SD2 TL.170mm : 2,18*2,18*0,17 |  | 0.80791 | [23 empty] | VV | 0
17 | 411351701R00 | Bednění stropů pohledových deskových, včetně podpěrné konstrukce výšky do 3,5 m zřízení | m2 | 9.1242 |  | 0 |  | 0 |  | 0 | 21 | 0 | 0.04868 | 0.44 | 0 | 0 | 801-1 | RTS 25/ II | RTS 25/ I | 0.898 | 8.19 |  | Práce | Běžná |  |  |  | POL1_
|  | s pomocným lešením | [25 empty] | SPI
|  | strop nad 1np SD1 tl.200mm : 2,61*1,675 |  | 4.3717 | [23 empty] | VV | 0
|  | strop nad 2np SD2 TL.170mm : 2,18*2,18 |  | 4.7524 | [23 empty] | VV | 0
18 | 411351702R00 | Bednění stropů pohledových deskových, včetně podpěrné konstrukce výšky do 3,5 m odstranění | m2 | 9.1242 |  | 0 |  | 0 |  | 0 | 21 | 0 | 0 | 0 | 0 | 0 | 801-1 | RTS 25/ II | RTS 25/ I | 0.266 | 2.43 |  | Práce | Běžná |  |  |  | POL1_
|  | s pomocným lešením | [25 empty] | SPI
|  | strop nad 1np SD1 tl.200mm : 2,61*1,675 |  | 4.3717 | [23 empty] | VV | 0
|  | strop nad 2np SD2 TL.170mm : 2,18*2,18 |  | 4.7524 | [23 empty] | VV | 0
19 | 411351801R00 | Bednění stropů bednění svislých ploch zřízení | m | 2.18 |  | 0 |  | 0 |  | 0 | 21 | 0 | 0.03046 | 0.07 | 0 | 0 | 801-1 | RTS 25/ II | RTS 25/ I | 0.87 | 1.9 |  | Práce | Běžná |  |  |  | POL1_
|  | s pomocným lešením | [25 empty] | SPI
|  | strop nad 2np SD2 TL.170mm : 2,18 |  | 2.18 | [23 empty] | VV | 0
20 | 411351802R00 | Bednění stropů bednění svislých ploch odstranění | m | 2.18 |  | 0 |  | 0 |  | 0 | 21 | 0 | 0 | 0 | 0 | 0 | 801-1 | RTS 25/ II | RTS 25/ I | 0.232 | 0.51 |  | Práce | Běžná |  |  |  | POL1_
|  | s pomocným lešením | [25 empty] | SPI
|  | strop nad 2np SD2 TL.170mm : 2,18 |  | 2.18 | [23 empty] | VV | 0
21 | 411351902R00 | Bednění stropů bednění prostupu plochy do 0,25 m2 | kus | 1 |  | 0 |  | 0 |  | 0 | 21 | 0 | 0.01298 | 0.01 | 0 | 0 | 801-1 | RTS 25/ II | RTS 25/ I | 1.282 | 1.28 |  | Práce | Běžná |  |  |  | POL1_
|  | s pomocným lešením | [25 empty] | SPI
|  | strop nad 2np SD2 D300mm : 1 |  | 1 | [23 empty] | VV | 0
22 | 411362021R00 | Výztuž stropů ze svařovaných sítí | t | 0.11776 |  | 0 |  | 0 |  | 0 | 21 | 0 | 1.1047 | 0.13 | 0 | 0 | 801-1 | RTS 25/ II | RTS 25/ I | 15.211 | 1.79 |  | Práce | Běžná |  |  |  | POL1_
|  | prostě uložených, vetknutých i spojitých, deskových, trámových (žebrových, kazetových), s keramickými a jinými vložkami, konzolových nebo balkónových, hřibových včetně hlavic hřibových sloupů, plochých střech a pro zavěšení železobetonových podhledů. Včetně distančních prvků. | [25 empty] | SPI |  | prostě uložených, vetknutých i spojitých, deskových, trámových (žebrových, kazetových), s keramickými a jinými vložkami, konzolových nebo balkónových, hřibových včetně hlavic hřibových sloupů, plochých střech a pro zavěšení železobetonových podhledů. Včetně distančních prvků.
|  | Odkaz na mn. položky pořadí 16 : 1,68229*0,07 |  | 0.11776 | [23 empty] | VV | 5
23 | 411361821R00 | Výztuž stropů z betonářské oceli 10 505(R) | t | 0.11776 |  | 0 |  | 0 |  | 0 | 21 | 0 | 1.0328 | 0.12 | 0 | 0 | 801-1 | RTS 25/ II | RTS 25/ I | 26.616 | 3.13 |  | Práce | Běžná |  |  |  | POL1_
|  | prostě uložených, vetknutých i spojitých, deskových, trámových (žebrových, kazetových), s keramickými a jinými vložkami, konzolových nebo balkónových, hřibových včetně hlavic hřibových sloupů, plochých střech a pro zavěšení železobetonových podhledů. Včetně distančních prvků. | [25 empty] | SPI |  | prostě uložených, vetknutých i spojitých, deskových, trámových (žebrových, kazetových), s keramickými a jinými vložkami, konzolových nebo balkónových, hřibových včetně hlavic hřibových sloupů, plochých střech a pro zavěšení železobetonových podhledů. Včetně distančních prvků.
|  | Odkaz na mn. položky pořadí 16 : 1,68229*0,07 |  | 0.11776 | [23 empty] | VV | 5
24 | 58938825R | Beton čerstvý pohledový; C 25/30; prostředí: XC2; Dmax = 22 mm; S 4 | m3 | 1.6991 |  | 0 |  | 0 |  | 0 | 21 | 0 | 2.3 | 3.91 | 0 | 0 | SPCM | RTS 25/ II | RTS 25/ I | 0 | 0 |  | Specifikace | Běžná |  |  |  | POL3_
|  | Odkaz na mn. položky pořadí 16 : 1,68226*1,01 |  | 1.6991 | [23 empty] | VV | 5
Díl: | 61 | Úpravy povrchů vnitřní |  |  |  | 0 |  | 0 |  | 0 |  | 0 |  | 1.56 |  | 0 |  |  |  |  | 30 | [6 empty] | DIL
25 | 602016101R00 | Omítka stěn z hotových směsí postřik, báze, cementová, , , | m2 | 23.987 |  | 0 |  | 0 |  | 0 | 21 | 0 | 0.00588 | 0.14 | 0 | 0 | 801-1 | RTS 25/ II | RTS 25/ I | 0.081 | 1.94 |  | Práce | Běžná |  |  |  | POL1_
|  | po jednotlivých vrstvách | [25 empty] | SPI
|  | 1np m.č.1.06 : (2,61+1,675)*2*3 |  | 25.71 | [23 empty] | VV | 0
|  | odpočet otvor : -(0,5*0,75*2+0,9*1,97) |  | -2.523 | [23 empty] | VV | 0
|  | přípočet ostění : (0,5+0,75*2)*0,2*2 |  | 0.8 | [23 empty] | VV | 0
26 | 602016112RT3 | Omítka stěn z hotových směsí vrstva jádrová, vápenocementová, , tloušťka vrstvy 15 mm, | m2 | 23.987 |  | 0 |  | 0 |  | 0 | 21 | 0 | 0.02675 | 0.64 | 0 | 0 | 801-1 | RTS 25/ II | RTS 25/ I | 0.42 | 10.07 |  | Práce | Běžná |  |  |  | POL1_
|  | po jednotlivých vrstvách | [25 empty] | SPI
|  | 1np m.č.1.06 : (2,61+1,675)*2*3 |  | 25.71 | [23 empty] | VV | 0
|  | odpočet otvor : -(0,5*0,75*2+0,9*1,97) |  | -2.523 | [23 empty] | VV | 0
|  | přípočet ostění : (0,5+0,75*2)*0,2*2 |  | 0.8 | [23 empty] | VV | 0
27 | 602016141RT1 | Omítka stěn z hotových směsí vrstva štuková, vápenocementová, , tloušťka vrstvy 3 mm, | m2 | 4.285 |  | 0 |  | 0 |  | 0 | 21 | 0 | 0.0057 | 0.02 | 0 | 0 | 801-1 | RTS 25/ II | RTS 25/ I | 0.245 | 1.05 |  | Práce | Běžná |  |  |  | POL1_
|  | po jednotlivých vrstvách | [25 empty] | SPI
|  | 1np m.č.1.06 : (2,61+1,675)*2*0,5 |  | 4.285 | [23 empty] | VV | 0
28 | 602016261RT3 | Omítka stěn z hotových směsí jednovrstvá, vápenosádrová, filcovaná, tloušťka vrstvy 15 mm, | m2 | 43.271 |  | 0 |  | 0 |  | 0 | 21 | 0 | 0.01733 | 0.75 | 0 | 0 | 801-1 | RTS 25/ II | RTS 25/ I | 0.39 | 16.88 |  | Práce | Běžná |  |  |  | POL1_
|  | po jednotlivých vrstvách | [25 empty] | SPI
|  | skl W04+03a+01 1np m.č.1.12 : (1,58+1,64)*2*6,7 |  | 43.148 | [23 empty] | VV | 0
|  | odpočet otvor : -(0,9*2,15)*3 |  | -5.805 | [23 empty] | VV | 0
|  | přípočet ostění : (0,9+2,15*2)*0,24+(0,9+2,15*2)*0,3*3 |  | 5.928 | [23 empty] | VV | 0
29 | 610991111R00 | Zakrývání výplní vnitřních otvorů, předmětů apod. fólií Pe 0,05-0,2 mm | m2 | 0.75 |  | 0 |  | 0 |  | 0 | 21 | 0 | 4e-05 | 0 | 0 | 0 | 801-1 | RTS 25/ II | RTS 25/ I | 0.078 | 0.06 |  | Práce | Běžná |  |  |  | POL1_
|  | které se zřizují před úpravami povrchu, a obalení osazených dveřních zárubní před znečištěním při úpravách povrchu nástřikem plastických maltovin včetně pozdějšího odkrytí, | [25 empty] | SPI |  | které se zřizují před úpravami povrchu, a obalení osazených dveřních zárubní před znečištěním při úpravách povrchu nástřikem plastických maltovin včetně pozdějšího odkrytí,
|  | 1np m.č.1.06 : 0,5*0,75*2 |  | 0.75 | [23 empty] | VV | 0
30 | 612473186R00 | Omítky vnitřní zdiva ze suchých směsí příplatek za zabudované rohovníky | m | 37.4 |  | 0 |  | 0 |  | 0 | 21 | 0 | 0.00016 | 0.01 | 0 | 0 | 801-1 | RTS 25/ II | RTS 25/ I | 0 | 0 |  | Práce | Běžná |  |  |  | POL1_
|  | omítka vápenocementová, strojně nebo ručně nanášená v podlaží i ve schodišti na jakýkoliv druh podkladu, kompletní souvrství | [25 empty] | SPI |  | omítka vápenocementová, strojně nebo ručně nanášená v podlaží i ve schodišti na jakýkoliv druh podkladu, kompletní souvrství
|  | 1np m.č.1.12 : (0,9+2,15*2)*7 |  | 36.4 | [23 empty] | VV | 0
|  | m.č.1.06 : 0,5*2 |  | 1 | [23 empty] | VV | 0
Díl: | 63 | Podlahy a podlahové konstrukce |  |  |  | 0 |  | 0 |  | 0 |  | 0 |  | 1.27 |  | 0 |  |  |  |  | 1.32 | [6 empty] | DIL
31 | 631313611R00 | Mazanina z betonu prostého tl. přes 80 do 120 mm třídy C 16/20 , | m3 | 0.259 |  | 0 |  | 0 |  | 0 | 21 | 0 | 2.525 | 0.65 | 0 | 0 | 801-1 | RTS 25/ II | RTS 25/ I | 2.58 | 0.67 |  | Práce | Běžná |  |  |  | POL1_
|  | (z kameniva) hlazená dřevěným hladítkem | [25 empty] | SPI
|  | Včetně vytvoření dilatačních spár, bez zaplnění. | [25 empty] | POP
|  | viz v.č. 11 skl F04 1np m.č.1.12 : 2,59*0,1 |  | 0.259 | [23 empty] | VV | 0
32 | 632443221R00 | Potěr litý cementový pevnost v tlaku 25 MPa, pokládaná plocha do 500 m2, tloušťky 50 mm | m2 | 4.66 |  | 0 |  | 0 |  | 0 | 21 | 0 | 0.1111 | 0.52 | 0 | 0 | 801-1 | RTS 25/ II | RTS 25/ I | 0.131 | 0.61 |  | Práce | Běžná |  |  |  | POL1_
|  | dovoz směsi, doprava pomocí šnekového čerpadla, lití hadicí na plochu, srovnání latí do roviny | [25 empty] | SPI
|  | skl F02a 1np m.č.1.06 viz v.č. 11 : 4,66 |  | 4.66 | [23 empty] | VV | 0
33 | 632443222R00 | Potěr litý cementový pevnost v tlaku 25 MPa, pokládaná plocha do 500 m2, příplatek za každých 5 mm tloušťky | m2 | 9.32 |  | 0 |  | 0 |  | 0 | 21 | 0 | 0.01111 | 0.1 | 0 | 0 | 801-1 | RTS 25/ II | RTS 25/ I | 0.004 | 0.04 |  | Práce | Běžná |  |  |  | POL1_
|  | dovoz směsi, doprava pomocí šnekového čerpadla, lití hadicí na plochu, srovnání latí do roviny | [25 empty] | SPI
|  | skl F02a 1np m.č.1.06 viz v.č. 11 : 4,66*2 |  | 9.32 | [23 empty] | VV | 0
Díl: | 64 | Výplně otvorů |  |  |  | 0 |  | 0 |  | 0 |  | 0 |  | 0.08 |  | 0 |  |  |  |  | 3.72 | [6 empty] | DIL
34 | 642942111R00 | Osazení zárubní dveřních ocelových bez dveřních křídel, do zdiva včetně kotvení, na jakoukoliv cementovou maltu, s vybetonováním prahu v zárubni a s osazením špalíků nebo latí pro dřevěný práh plocha do 2,5 m2 | kus | 2 |  | 0 |  | 0 |  | 0 | 21 | 0 | 0.01897 | 0.04 | 0 | 0 | 801-1 | RTS 25/ II | RTS 25/ I | 1.86 | 3.72 |  | Práce | Běžná |  |  |  | POL1_
|  | viz tabulka interiérových dveří D16+20 : 1+1 |  | 2 | [23 empty] | VV | 0
35 | 553311042R | Zárubeň kovová pro zdění; průchozí š. = 800 mm; průchozí v. do 2 200 mm; tl. stěny = 100 mm; povrchová úprava: základní antikorozní nátěr | kus | 1 |  | 0 |  | 0 |  | 0 | 21 | 0 | 0.0194 | 0.02 | 0 | 0 | SPCM | RTS 25/ II | RTS 25/ I | 0 | 0 |  | Specifikace | Běžná |  |  |  | POL3_
|  | viz tabulka interiérových dveří D16 : 1 |  | 1 | [23 empty] | VV | 0
36 | 553311083R | Zárubeň kovová pro zdění; průchozí š. = 900 mm; průchozí v. do 2 200 mm; tl. stěny = 120 mm; povrchová úprava: základní antikorozní nátěr | kus | 1 |  | 0 |  | 0 |  | 0 | 21 | 0 | 0.0198 | 0.02 | 0 | 0 | SPCM | RTS 25/ II | RTS 25/ I | 0 | 0 |  | Specifikace | Běžná |  |  |  | POL3_
|  | viz tabulka interiérových dveří D20 : 1 |  | 1 | [23 empty] | VV | 0
Díl: | 94 | Lešení a stavební výtahy |  |  |  | 0 |  | 0 |  | 0 |  | 0 |  | 0.27 |  | 0 |  |  |  |  | 6.19 | [6 empty] | DIL
37 | 941955001R00 | Lešení lehké pracovní pomocné pomocné, o výšce lešeňové podlahy do 1,2 m | m2 | 4.81 |  | 0 |  | 0 |  | 0 | 21 | 0 | 0.00121 | 0.01 | 0 | 0 | 800-3 | RTS 25/ II | RTS 25/ I | 0.177 | 0.85 |  | Práce | Běžná |  |  |  | POL1_
|  | viz v.č.20 1np m.č.1.06 : 4,81 |  | 4.81 | [23 empty] | VV | 0
38 | 943943221R00 | Montáž lešení prostorového lehkého bez podlah výšky do 10 m | m3 | 17.361 |  | 0 |  | 0 |  | 0 | 21 | 0 | 0.00735 | 0.13 | 0 | 0 | 800-3 | RTS 25/ II | RTS 25/ I | 0.063 | 1.09 |  | Práce | Běžná |  |  |  | POL1_
|  | pro zatížení podlahové plochy do 2 kPa (200 kg/m2), | [25 empty] | SPI
|  | 1np m.č. 1.12 : 1,64*1,58*6,7 |  | 17.361 | [23 empty] | VV | 0
39 | 943943291R00 | Montáž lešení prostorového lehkého bez podlah příplatek za půdorysnou plochu do 6 m2 | m3 | 17.361 |  | 0 |  | 0 |  | 0 | 21 | 0 | 0 | 0 | 0 | 0 | 800-3 | RTS 25/ II | RTS 25/ I | 0.055 | 0.95 |  | Práce | Běžná |  |  |  | POL1_
|  | pro zatížení podlahové plochy do 2 kPa (200 kg/m2), | [25 empty] | SPI
|  | 1np m.č. 1.12 : 1,64*1,58*6,7 |  | 17.361 | [23 empty] | VV | 0
40 | 943943292R00 | Montáž lešení prostorového lehkého bez podlah příplatek za každý další i započatý měsíc použití lešení pro zatížení podlahové plochy do 2 kPa (200 kg/m2) | m3 | 17.361 |  | 0 |  | 0 |  | 0 | 21 | 0 | 0.00012 | 0 | 0 | 0 | 800-3 | RTS 25/ II | RTS 25/ I | 0.001 | 0.02 |  | Práce | Běžná |  |  |  | POL1_
|  | pro zatížení podlahové plochy do 2 kPa (200 kg/m2), | [25 empty] | SPI
|  | 1np m.č. 1.12 : 1,64*1,58*6,7 |  | 17.361 | [23 empty] | VV | 0
41 | 943943821R00 | Demontáž lešení prostorového lehkého výšky do 10 m | m3 | 17.361 |  | 0 |  | 0 |  | 0 | 21 | 0 | 0 | 0 | 0 | 0 | 800-3 | RTS 25/ II | RTS 25/ I | 0.038 | 0.66 |  | Práce | Běžná |  |  |  | POL1_
|  | bez podlah pro zatížení podlahové plochy do 2 kPa (200 kg/m2), | [25 empty] | SPI
|  | 1np m.č. 1.12 : 1,64*1,58*6,7 |  | 17.361 | [23 empty] | VV | 0
42 | 943955141R00 | Montáž lešeňové podlahy ve světlíku nebo šachtě o půdorysné ploše do 6 m2 s příčníky nebo podélníky, | m2 | 7.7736 |  | 0 |  | 0 |  | 0 | 21 | 0 | 0.01691 | 0.13 | 0 | 0 | 800-3 | RTS 25/ II | RTS 25/ I | 0.147 | 1.14 |  | Práce | Běžná |  |  |  | POL1_
|  | 1np m.č. 1.12 : (1,64*1,58)*3 |  | 7.7736 | [23 empty] | VV | 0
43 | 943955198R00 | Pronájem lešeňových podlážek za den použití | m2 | 233.208 |  | 0 |  | 0 |  | 0 | 21 | 0 | 0 | 0 | 0 | 0 | 800-3 | RTS 25/ II | RTS 25/ I | 0.002 | 0.47 |  | Práce | Běžná |  |  |  | POL1_
|  | pro prostorové lešení | [25 empty] | SPI
|  | 1np m.č. 1.12 - 30dní : (1,64*1,58)*3*30 |  | 233.208 | [23 empty] | VV | 0
44 | 943955841R00 | Demontáž lešeňové podlahy ve světlíku nebo šachtě o půdorysné ploše do 6 m2 s příčníky nebo podélníky, | m2 | 7.7736 |  | 0 |  | 0 |  | 0 | 21 | 0 | 0 | 0 | 0 | 0 | 800-3 | RTS 25/ II | RTS 25/ I | 0.13 | 1.01 |  | Práce | Běžná |  |  |  | POL1_
|  | 1np m.č. 1.12 : (1,64*1,58)*3 |  | 7.7736 | [23 empty] | VV | 0
Díl: | 95 | Dokončovací konstrukce na pozemních stavbách |  |  |  | 0 |  | 0 |  | 0 |  | 0 |  | 0 |  | 0 |  |  |  |  | 1 | [6 empty] | DIL
45 | 953981203R00 | Chemické kotvy do betonu, do cihelného zdiva do betonu, hloubky 110 mm, M 12, malta pro chemické kotvy dvousložková do plných materiálů | kus | 8 |  | 0 |  | 0 |  | 0 | 21 | 0 | 2e-05 | 0 | 0 | 0 | 801-4 | RTS 25/ II | RTS 25/ I | 0.125 | 1 |  | Práce | Běžná |  |  |  | POL1_
|  | viz tabulka zámečnických prvků Z36.2 : 4*2 |  | 8 | [23 empty] | VV | 0
Díl: | 99 | Staveništní přesun hmot |  |  |  | 0 |  | 0 |  | 0 |  | 0 |  | 0 |  | 0 |  |  |  |  | 10.07 | [6 empty] | DIL
46 | 998011002R00 | Přesun hmot pro budovy s nosnou konstrukcí zděnou výšky přes 6 do 12 m | t | 32.7936 |  | 0 |  | 0 |  | 0 | 21 | 0 | 0 | 0 | 0 | 0 | 801-1 | RTS 25/ II | RTS 25/ I | 0.307 | 10.07 |  | Přesun hmot | Běžná |  |  |  | POL7_
|  | přesun hmot pro budovy občanské výstavby (JKSO 801), budovy pro bydlení (JKSO 803) budovy pro výrobu a služby (JKSO 812) s nosnou svislou konstrukcí zděnou z cihel nebo tvárnic nebo kovovou | [25 empty] | SPI |  | přesun hmot pro budovy občanské výstavby (JKSO 801), budovy pro bydlení (JKSO 803) budovy pro výrobu a služby (JKSO 812) s nosnou svislou konstrukcí zděnou z cihel nebo tvárnic nebo kovovou
|  | Hmotnosti z položek s pořadovými čísly: : | [25 empty] | VV | 0
|  | 2,3,5,6,8,9,10,11,12,13,15,16,17,19,21,22,23,24,25,26,27,28,29,30,31,32,33,34,35,36,37,38,40,42,45, : | [25 empty] | VV | 0
|  | Součet: : 32,79355 |  | 32.7936 | [23 empty] | VV | 0
Díl: | 711 | Izolace proti vodě |  |  |  | 0 |  | 0 |  | 0 |  | 0 |  | 0.18 |  | 0 |  |  |  |  | 13.92 | [6 empty] | DIL
47 | 711111001RZ1 | Provedení izolace proti zemní vlhkosti natěradly za studena na ploše vodorovné nátěrem penetračním, 1 x nátěr, včetně dodávky penetračního laku ALP | m2 | 11.0744 |  | 0 |  | 0 |  | 0 | 21 | 0 | 0.00033 | 0 | 0 | 0 | 800-711 | RTS 25/ II | RTS 25/ I | 0.0275 | 0.3 |  | Práce | Běžná |  |  |  | POL1_
|  | skl F04 : (2,18*2,54)*2 |  | 11.0744 | [23 empty] | VV | 0
48 | 711111002RZ1 | Provedení izolace proti zemní vlhkosti natěradly za studena na ploše vodorovné nátěrem asfaltovým lakem, 1 x nátěr, včetně dodávky laku ALN | m2 | 11.0744 |  | 0 |  | 0 |  | 0 | 21 | 0 | 0.00044 | 0 | 0 | 0 | 800-711 | RTS 25/ II | RTS 25/ I | 0.036 | 0.4 |  | Práce | Běžná |  |  |  | POL1_
|  | skl F04 : (2,18*2,54)*2 |  | 11.0744 | [23 empty] | VV | 0
49 | 711112001RZ1 | Provedení izolace proti zemní vlhkosti natěradly za studena na ploše svislé, včetně pomocného lešení o výšce podlahy do 1900 mm a pro zatížení do 1,5 kPa. nátěrem penetračním, 1x nátěr, včetně dodávky penetračního laku ALP | m2 | 16.048 |  | 0 |  | 0 |  | 0 | 21 | 0 | 0.00052 | 0.01 | 0 | 0 | 800-711 | RTS 25/ II | RTS 25/ I | 0.049 | 0.79 |  | Práce | Běžná |  |  |  | POL1_
|  | skladba Wx02 : ((2,18+2,54)*2*(1,1+0,6)/2)*2 |  | 16.048 | [23 empty] | VV | 0
50 | 711141559RT1 | Provedení izolace proti zemní vlhkosti pásy přitavením vodorovná, 1 vrstva, bez dodávky izolačních pásů, | m2 | 5.5372 |  | 0 |  | 0 |  | 0 | 21 | 0 | 0.00041 | 0 | 0 | 0 | 800-711 | RTS 25/ II | RTS 25/ I | 0.22991 | 1.27 |  | Práce | Běžná |  |  |  | POL1_
|  | skl F04 : 2,18*2,54 |  | 5.5372 | [23 empty] | VV | 0
51 | 711141559RY2 | Provedení izolace proti zemní vlhkosti pásy přitavením vodorovná, 1 vrstva, s dodávkou izolačního pásu se skleněnou nebo polyesterovou vložkou, s minerálním posypem | m2 | 5.5372 |  | 0 |  | 0 |  | 0 | 21 | 0 | 0.00559 | 0.03 | 0 | 0 | 800-711 | RTS 25/ II | RTS 25/ I | 0.22991 | 1.27 |  | Práce | Běžná |  |  |  | POL1_
|  | Provedení očištění povrchu a natavení jedné vrstvy modifikovaného asfaltového pásu včetně dodávky materiálů. | [25 empty] | POP |  | Provedení očištění povrchu a natavení jedné vrstvy modifikovaného asfaltového pásu včetně dodávky materiálů.
|  | skl F04 : 2,18*2,54 |  | 5.5372 | [23 empty] | VV | 0
52 | 711142559RT1 | Provedení izolace proti zemní vlhkosti pásy přitavením svislá, 1 vrstva, bez dodávky izolačních pásů, | m2 | 8.024 |  | 0 |  | 0 |  | 0 | 21 | 0 | 0.00058 | 0 | 0 | 0 | 800-711 | RTS 25/ II | RTS 25/ I | 0.266 | 2.13 |  | Práce | Běžná |  |  |  | POL1_
|  | skladba Wx02 : ((2,18+2,54)*2*(1,1+0,6)/2) |  | 8.024 | [23 empty] | VV | 0
53 | 711142559RY2 | Provedení izolace proti zemní vlhkosti pásy přitavením svislá, 1 vrstva, s dodávkou izolačního pásu se skleněnou nebo polyesterovou vložkou, s minerálním posypem | m2 | 8.024 |  | 0 |  | 0 |  | 0 | 21 | 0 | 0.00598 | 0.05 | 0 | 0 | 800-711 | RTS 25/ II | RTS 25/ I | 0.266 | 2.13 |  | Práce | Běžná |  |  |  | POL1_
|  | skladba Wx02 : ((2,18+2,54)*2*(1,1+0,6)/2) |  | 8.024 | [23 empty] | VV | 0
54 | 711199096R00 | Provedení izolace proti zemní vlhkosti ostatní příplatek za plochu do 10 m2 , natěradly a AIP, | m2 | 54.2448 |  | 0 |  | 0 |  | 0 | 21 | 0 | 0 | 0 | 0 | 0 | 800-711 | RTS 25/ II | RTS 25/ I | 0.011 | 0.6 |  | Práce | Běžná |  |  |  | POL1_
|  | skl F04 : (2,18*2,54)*2 |  | 11.0744 | [23 empty] | VV | 0
|  | skl F04 : 2,18*2,54*2 |  | 11.0744 | [23 empty] | VV | 0
|  | skladba Wx02 : ((2,18+2,54)*2*(1,1+0,6)/2)*2 |  | 16.048 | [23 empty] | VV | 0
|  | skladba Wx02 : ((2,18+2,54)*2*(1,1+0,6)/2)*2 |  | 16.048 | [23 empty] | VV | 0
55 | 711212000RU1 | Izolace proti vodě nátěr podkladní pod hydroizolační stěrky | m2 | 5.8105 |  | 0 |  | 0 |  | 0 | 21 | 0 | 0.00021 | 0 | 0 | 0 | 800-711 | RTS 25/ II | RTS 25/ I | 0.095 | 0.55 |  | Práce | Běžná |  |  |  | POL1_
|  | skl F02a 1np m.č.1.06 viz v.č. 11 : 4,66+(2,16+1,675)*2*0,15 |  | 5.8105 | [23 empty] | VV | 0
56 | 711212001RT2 | Izolace proti vodě nátěr hydroizolační proti vlhkosti | m2 | 5.8105 |  | 0 |  | 0 |  | 0 | 21 | 0 | 0.00158 | 0.01 | 0 | 0 | 800-711 | RTS 25/ II | RTS 25/ I | 0.24 | 1.39 |  | Práce | Běžná |  |  |  | POL1_
|  | skl F02a 1np m.č.1.06 viz v.č. 11 : 4,66+(2,16+1,675)*2*0,15 |  | 5.8105 | [23 empty] | VV | 0
57 | 711212601RT2 | Izolace proti vodě doplňky těsnicí pás š.100 mm do spoje podlaha-stěna | m | 7.67 |  | 0 |  | 0 |  | 0 | 21 | 0 | 0.00029 | 0 | 0 | 0 | 800-711 | RTS 25/ II | RTS 25/ I | 0.11 | 0.84 |  | Práce | Běžná |  |  |  | POL1_
|  | skl F02a 1np m.č.1.06 viz v.č. 11 : (2,16+1,675)*2 |  | 7.67 | [23 empty] | VV | 0
58 | 711212602RT2 | Izolace proti vodě doplňky těsnicí roh do spoje podlaha stěna | kus | 4 |  | 0 |  | 0 |  | 0 | 21 | 0 | 0.00011 | 0 | 0 | 0 | 800-711 | RTS 25/ II | RTS 25/ I | 0.067 | 0.27 |  | Práce | Běžná |  |  |  | POL1_
|  | skl F02a 1np m.č.1.06 viz v.č. 11 : 4 |  | 4 | [23 empty] | VV | 0
59 | 711823121RT3 | Ochrana konstrukcí nopovou fólií svisle, výška nopu 8 mm, včetně dodávky fólie | m2 | 10.384 |  | 0 |  | 0 |  | 0 | 21 | 0 | 0.00017 | 0 | 0 | 0 | 800-711 | RTS 25/ II | RTS 25/ I | 0.16 | 1.66 |  | Práce | Běžná |  |  |  | POL1_
|  | skladba Wx02 : (2,18+2,54)*2*1,1 |  | 10.384 | [23 empty] | VV | 0
60 | 62852355R | Pás hydroizolační asfaltový tl = 4,0 mm; funkce: protiradonová; nosná vložka: skelná tkanina; asfalt: modifikovaný; horní strana: minerální posyp; spodní strana: spalná fólie | m2 | 15.9966 |  | 0 |  | 0 |  | 0 | 21 | 0 | 0.0052 | 0.08 | 0 | 0 | SPCM | RTS 25/ II | RTS 25/ I | 0 | 0 |  | Specifikace | Běžná |  |  |  | POL3_
|  | skladba Wx02 : ((2,18+2,54)*2*(1,1+0,6)/2)*1,2 |  | 9.6288 | [23 empty] | VV | 0
|  | skl F04 : 2,18*2,54*1,15 |  | 6.3678 | [23 empty] | VV | 0
61 | 998711102R00 | Přesun hmot pro izolace proti vodě svisle do 12 m | t | 0.20075 |  | 0 |  | 0 |  | 0 | 21 | 0 | 0 | 0 | 0 | 0 | 800-711 | RTS 25/ II | RTS 25/ I | 1.598 | 0.32 |  | Přesun hmot | Běžná |  |  |  | POL7_
|  | 50 m vodorovně měřeno od těžiště půdorysné plochy skládky do těžiště půdorysné plochy objektu | [25 empty] | SPI
|  | Hmotnosti z položek s pořadovými čísly: : | [25 empty] | VV | 0
|  | 47,48,49,50,51,52,53,55,56,57,58,59,60, : | [25 empty] | VV | 0
|  | Součet: : 0,20075 |  | 0.20075 | [23 empty] | VV | 0
Díl: | 713 | Izolace tepelné |  |  |  | 0 |  | 0 |  | 0 |  | 0 |  | 0.08 |  | 0 |  |  |  |  | 3.82 | [6 empty] | DIL
62 | 713121111RT1 | Montáž tepelné izolace podlah jednovrstvá, bez dodávky materiálu | m2 | 2.59 |  | 0 |  | 0 |  | 0 | 21 | 0 | 0 | 0 | 0 | 0 | 800-713 | RTS 25/ II | RTS 25/ I | 0.08 | 0.21 |  | Práce | Běžná |  |  |  | POL1_
|  | viz v.č. 11 skl F04 1np m.č.1.12 : 2,59 |  | 2.59 | [23 empty] | VV | 0
63 | 713121121RT1 | Montáž tepelné izolace podlah dvouvrstvá, bez dodávky materiálu | m2 | 4.66 |  | 0 |  | 0 |  | 0 | 21 | 0 | 0 | 0 | 0 | 0 | 800-713 | RTS 25/ II | RTS 25/ I | 0.15 | 0.7 |  | Práce | Běžná |  |  |  | POL1_
|  | Nařezání izolace na potřebný rozměr a položení na podklad ve dvou vrstvách bez dodávky izolace. | [25 empty] | POP
|  | skl F02a 1np m.č.1.06 viz v.č. 11 : 4,66 |  | 4.66 | [23 empty] | VV | 0
64 | 713131131RT2 | Montáž tepelné izolace stěn lepením | m2 | 8.024 |  | 0 |  | 0 |  | 0 | 21 | 0 | 0.00294 | 0.02 | 0 | 0 | 800-713 | RTS 25/ II | RTS 25/ I | 0.28 | 2.25 |  | Práce | Běžná |  |  |  | POL1_
|  | Očištění povrchu stěny od prachu, nařezání izolačních desek na požadovaný rozměr, nanesení lepicího tmelu, osazení desek. | [25 empty] | POP |  | Očištění povrchu stěny od prachu, nařezání izolačních desek na požadovaný rozměr, nanesení lepicího tmelu, osazení desek.
|  | skladba Wx02 : (2,18+2,54)*2*(1,1+0,6)/2 |  | 8.024 | [23 empty] | VV | 0
65 | 713191100RT9 | Izolace tepelné běžných konstrukcí - doplňky položení separační fólie, včetně dodávky PE fólie | m2 | 7.3432 |  | 0 |  | 0 |  | 0 | 21 | 0 | 3e-05 | 0 | 0 | 0 | 800-713 | RTS 25/ II | RTS 25/ I | 0.07 | 0.51 |  | Práce | Běžná |  |  |  | POL1_
|  | viz v.č. 11 skl F04 1np m.č.1.12 viz v.č.11 : 2,59 |  | 2.59 | [23 empty] | VV | 0
|  | skl F02a 1np m.č.1.06 viz v.č. 11 : 4,66*1,02 |  | 4.7532 | [23 empty] | VV | 0
66 | 283754558R | Výrobek izolační pro budovy z extrudovaného polystyrenu (XPS) tvar: deska; tl = 100 mm; lambda = 0,035 W/(m.K); pevnost v tlaku = 300 kPa | m2 | 8.1845 |  | 0 |  | 0 |  | 0 | 21 | 0 | 0.0035 | 0.03 | 0 | 0 | SPCM | RTS 25/ II | RTS 25/ I | 0 | 0 |  | Specifikace | Běžná |  |  |  | POL3_
|  | skladba Wx02 : (2,18+2,54)*2*(1,1+0,6)/2*1,02 |  | 8.1845 | [23 empty] | VV | 0
67 | 283754562R | Výrobek izolační pro budovy z extrudovaného polystyrenu (XPS) tvar: deska; tl = 140 mm; lambda = 0,035 W/(m.K); pevnost v tlaku = 300 kPa | m2 | 2.6946 |  | 0 |  | 0 |  | 0 | 21 | 0 | 0.0049 | 0.01 | 0 | 0 | SPCM | RTS 25/ II | RTS 25/ I | 0 | 0 |  | Specifikace | Běžná |  |  |  | POL3_
|  | viz v.č. 11 skl F04 1np m.č.1.12 : 2,59*1,02*1,02 |  | 2.6946 | [23 empty] | VV | 0
68 | 283757155R | Výrobek izolační pro budovy z pěnového polystyrenu (EPS) tvar: deska; tl = 50 mm; OH = 30 kg/m3; lambda = 0,034 W/(m.K); pevnost v tlaku = 200 kPa | m2 | 4.7532 |  | 0 |  | 0 |  | 0 | 21 | 0 | 0.0015 | 0.01 | 0 | 0 | SPCM | RTS 25/ II | RTS 25/ I | 0 | 0 |  | Specifikace | Běžná |  |  |  | POL3_
|  | skl F02a 1np m.č.1.06 viz v.č. 11 : 4,66*1,02 |  | 4.7532 | [23 empty] | VV | 0
69 | 283757158R | Výrobek izolační pro budovy z pěnového polystyrenu (EPS) tvar: deska; tl = 80 mm; OH = 30 kg/m3; lambda = 0,034 W/(m.K); pevnost v tlaku = 200 kPa | m2 | 4.7532 |  | 0 |  | 0 |  | 0 | 21 | 0 | 0.0024 | 0.01 | 0 | 0 | SPCM | RTS 25/ II | RTS 25/ I | 0 | 0 |  | Specifikace | Běžná |  |  |  | POL3_
|  | skl F02a 1np m.č.1.06 viz v.č. 11 : 4,66*1,02 |  | 4.7532 | [23 empty] | VV | 0
70 | 998713102R00 | Přesun hmot pro izolace tepelné v objektech výšky do 12 m | t | 0.0842 |  | 0 |  | 0 |  | 0 | 21 | 0 | 0 | 0 | 0 | 0 | 800-713 | RTS 25/ II | RTS 25/ I | 1.831 | 0.15 |  | Přesun hmot | Běžná |  |  |  | POL7_
|  | 50 m vodorovně | [25 empty] | SPI
|  | Hmotnosti z položek s pořadovými čísly: : | [25 empty] | VV | 0
|  | 64,65,66,67,68,69, : | [25 empty] | VV | 0
|  | Součet: : 0,08420 |  | 0.0842 | [23 empty] | VV | 0
Díl: | 725 | Zařizovací předměty |  |  |  | 0 |  | 0 |  | 0 |  | 0 |  | 0 |  | 0 |  |  |  |  | 2.96 | [6 empty] | DIL
71 | 725292001R00 | Koupelnové doplňky zásobník na toaletní papír uzamykatelný, maximální rozměr náplně 290 x 100 mm, nerezový | soubor | 1 |  | 0 |  | 0 |  | 0 | 21 | 0 | 0.00206 | 0 | 0 | 0 | 800-721 | RTS 25/ II | RTS 25/ I | 0.23 | 0.23 |  | Práce | Běžná |  |  |  | POL1_
|  | 1np m.č.1.06 viz tabulka ostatních prvků OS48 : 1 |  | 1 | [23 empty] | VV | 0
72 | 725292011R00 | Koupelnové doplňky zásobník na papírové ručníky 340 x 110 x 265 mm, uzamykatelný, maximální rozměr náplně 260 x 100 mm, nerezový | soubor | 1 |  | 0 |  | 0 |  | 0 | 21 | 0 | 0.00206 | 0 | 0 | 0 | 800-721 | RTS 25/ II | RTS 25/ I | 0.23 | 0.23 |  | Práce | Běžná |  |  |  | POL1_
|  | 1np m.č.1.06 viz tabulka ostatních prvků OS48 : 1 |  | 1 | [23 empty] | VV | 0
73 | 725292041R00 | Koupelnové doplňky dávkovač tekutého mýdla, obsah 0,5 l, nerezový | soubor | 1 |  | 0 |  | 0 |  | 0 | 21 | 0 | 0.00056 | 0 | 0 | 0 | 800-721 | RTS 25/ II | RTS 25/ I | 0.23 | 0.23 |  | Práce | Běžná |  |  |  | POL1_
|  | 1np m.č.1.06 viz tabulka ostatních prvků OS48 : 1 |  | 1 | [23 empty] | VV | 0
74 | 725292061R00 | Koupelnové doplňky WC kartáč s nerezovým držákem na stěnu, | soubor | 1 |  | 0 |  | 0 |  | 0 | 21 | 0 | 0.00016 | 0 | 0 | 0 | 800-721 | RTS 25/ II | RTS 25/ I | 0.17 | 0.17 |  | Práce | Běžná |  |  |  | POL1_
|  | 1np m.č.1.06 viz tabulka ostatních prvků OS48 : 1 |  | 1 | [23 empty] | VV | 0
75 | 725291117R00 | Koupelnové doplňky Invalidní program madlo jednoduché pevné, rozměr 800 mm, bílé | soubor | 1 |  | 0 |  | 0 |  | 0 | 21 | 0 | 0.0017 | 0 | 0 | 0 | 800-721 | RTS 25/ II | RTS 25/ I | 0.33 | 0.33 |  | Práce | Běžná |  |  |  | POL1_
|  | viz tabulka interierových dveří D20 : 1 |  | 1 | [23 empty] | VV | 0
76 | 725291142R00 | Koupelnové doplňky Invalidní program madlo dvojité pevné, rozměr 813 mm, nerez | soubor | 1 |  | 0 |  | 0 |  | 0 | 21 | 0 | 0.002 | 0 | 0 | 0 | 800-721 | RTS 25/ II | RTS 25/ I | 0.38 | 0.38 |  | Práce | Běžná |  |  |  | POL1_
|  | 1np m.č.1.06 viz tabulka ostatních prvků OS48 : 1 |  | 1 | [23 empty] | VV | 0
77 | 725291146R00 | Koupelnové doplňky Invalidní program madlo dvojité sklopné, rozměr 813 mm, nerez | soubor | 1 |  | 0 |  | 0 |  | 0 | 21 | 0 | 0.0022 | 0 | 0 | 0 | 800-721 | RTS 25/ II | RTS 25/ I | 0.38 | 0.38 |  | Práce | Běžná |  |  |  | POL1_
|  | 1np m.č.1.06 viz tabulka ostatních prvků OS48 : 1 |  | 1 | [23 empty] | VV | 0
78 | 725299101R00 | Koupelnové doplňky Montáž koupelnových doplňků mýdelníků, držáků apod. | soubor | 3 |  | 0 |  | 0 |  | 0 | 21 | 0 | 3e-05 | 0 | 0 | 0 | 800-721 | RTS 25/ II | RTS 25/ I | 0.33 | 0.99 |  | Práce | Běžná |  |  |  | POL1_
|  | 1np m.č.1.06 viz tabulka ostatních prvků OS48 /háčky, zrcadlo/ : 2+1 |  | 3 | [23 empty] | VV | 0
79 | 551-48 | Koš odpadkový nerezový nástěnný | kus | 1 |  | 0 |  | 0 |  | 0 | 21 | 0 | 0.0012 | 0 | 0 | 0 |  | Vlastní | Indiv | 0 | 0 |  | Specifikace | Běžná |  |  |  | POL3_
|  | 1np m.č.1.06 viz tabulka ostatních prvků OS48 : 1 |  | 1 | [23 empty] | VV | 0
80 | 551-49 | Zrcadlo nerez nerozbitné | kus | 1 |  | 0 |  | 0 |  | 0 | 21 | 0 | 0.002 | 0 | 0 | 0 |  | Vlastní | Indiv | 0 | 0 |  | Specifikace | Běžná |  |  |  | POL3_
|  | 1np m.č.1.06 viz tabulka ostatních prvků OS48 : 1 |  | 1 | [23 empty] | VV | 0
81 | 554-41 | Háček na oděvy - nerezový | ks | 2 |  | 0 |  | 0 |  | 0 | 21 | 0 | 0 | 0 | 0 | 0 |  | Vlastní | Indiv | 0 | 0 |  | Specifikace | Běžná |  |  |  | POL3_
|  | 1np m.č.1.06 viz tabulka ostatních prvků OS48 : 2 |  | 2 | [23 empty] | VV | 0
82 | 998725102R00 | Přesun hmot pro zařizovací předměty v objektech výšky do 12 m | t | 0.01403 |  | 0 |  | 0 |  | 0 | 21 | 0 | 0 | 0 | 0 | 0 | 800-721 | RTS 25/ II | RTS 25/ I | 1.573 | 0.02 |  | Přesun hmot | Běžná |  |  |  | POL7_
|  | vodorovně do 50 m | [25 empty] | SPI
|  | Hmotnosti z položek s pořadovými čísly: : | [25 empty] | VV | 0
|  | 71,72,73,74,75,76,77,78,79,80, : | [25 empty] | VV | 0
|  | Součet: : 0,01403 |  | 0.01403 | [23 empty] | VV | 0
Díl: | 766 | Konstrukce truhlářské, okna a dveře |  |  |  | 0 |  | 0 |  | 0 |  | 0 |  | 0.04 |  | 0 |  |  |  |  | 3.56 | [6 empty] | DIL
83 | 766661112R00 | Montáž dveřních křídel kompletizovaných otevíravých , , do ocelové nebo fošnové zárubně, jednokřídlových, šířky do 800 mm | kus | 2 |  | 0 |  | 0 |  | 0 | 21 | 0 | 0 | 0 | 0 | 0 | 800-766 | RTS 25/ II | RTS 25/ I | 1.45 | 2.9 |  | Práce | Běžná |  |  |  | POL1_
|  | viz tabulka interiérových dveří D16+20 : 1+1 |  | 2 | [23 empty] | VV | 0
84 | 766669111R00 | Montáž dveřních křídel kompletizovaných dokování závěsů na universální zárubeň, 1křídlové | kus | 2 |  | 0 |  | 0 |  | 0 | 21 | 0 | 0 | 0 | 0 | 0 | 800-766 | RTS 25/ II | RTS 25/ I | 0.33 | 0.66 |  | Práce | Běžná |  |  |  | POL1_
|  | viz tabulka interiérových dveří D16+20 : 1+1 |  | 2 | [23 empty] | VV | 0
85 | 766-01 | Montáž a dodávka generálního klíče | ks | 1 |  | 0 |  | 0 |  | 0 | 21 | 0 | 0 | 0 | 0 | 0 |  | Vlastní | Indiv | 0 | 0 |  | Práce | Běžná |  |  |  | POL1_
|  | viz tabulka interiérových dveří D16 : 1 |  | 1 | [23 empty] | VV | 0
86 | 549-01 | Kovaní rozetové | ks | 1 |  | 0 |  | 0 |  | 0 | 21 | 0 | 0 | 0 | 0 | 0 |  | Vlastní | Indiv | 0 | 0 |  | Specifikace | Běžná |  |  |  | POL3_
|  | viz tabulka interierových dveří D16 : 1 |  | 1 | [23 empty] | VV | 0
87 | 549-02 | Kování rozetové, wc zámek | ks | 1 |  | 0 |  | 0 |  | 0 | 21 | 0 | 0 | 0 | 0 | 0 |  | Vlastní | Indiv | 0 | 0 |  | Specifikace | Běžná |  |  |  | POL3_
|  | viz tabulka interierových dveří D20 : 1 |  | 1 | [23 empty] | VV | 0
88 | 611-01 | Vnitřní dveře laminátové HPL dekor dřeva 800/2100mm | ks | 1 |  | 0 |  | 0 |  | 0 | 21 | 0 | 0.017 | 0.02 | 0 | 0 |  | Vlastní | Indiv | 0 | 0 |  | Specifikace | Běžná |  |  |  | POL3_
|  | viz tabulka interierových dveří D16 : 1 |  | 1 | [23 empty] | VV | 0
89 | 611-02 | Vnitřní dveře laminátové HPL dekor dřeva 900/2100mm | ks | 1 |  | 0 |  | 0 |  | 0 | 21 | 0 | 0.017 | 0.02 | 0 | 0 |  | Vlastní | Indiv | 0 | 0 |  | Specifikace | Běžná |  |  |  | POL3_
|  | viz tabulka interiérových dveří D20 : 1 |  | 1 | [23 empty] | VV | 0
90 | 998766202R00 | Přesun hmot pro konstrukce truhlářské v objektech výšky do 12 m | % |  |  | 0 |  | 0 |  | 0 | 21 | 0 | 0 | 0 | 0 | 0 | 800-766 | RTS 25/ II | RTS 25/ I | 0 | 0 |  | Přesun hmot | Běžná |  |  |  | POL7_
|  | 50 m vodorovně | [25 empty] | SPI
Díl: | 767 | Konstrukce zámečnické |  |  |  | 0 |  | 0 |  | 0 |  | 0 |  | 0.04 |  | 0 |  |  |  |  | 5.25 | [6 empty] | DIL
91 | 767585131R00 | Montáž podhledů lamelových a kazetových Montáž podhledů z kazet včetně montáže nosného roštu Zhotovení otvorů v kazetách o ploše otvoru do 0,25 m2 | kus | 2 |  | 0 |  | 0 |  | 0 | 21 | 0 | 0 | 0 | 0 | 0 | 800-767 | RTS 25/ II | RTS 25/ I | 0.16 | 0.32 |  | Práce | Běžná |  |  |  | POL1_
|  | viz v.č.20 1np m.č.1.06 skl C04 : 2 |  | 2 | [23 empty] | VV | 0
92 | 767584642R00 | Montáž podhledů lamelových a kazetových Montáž podhledů z desek sádrokartonových, dřevovláknitých apod. montáž desek | m2 | 4.81 |  | 0 |  | 0 |  | 0 | 21 | 0 | 3e-05 | 0 | 0 | 0 | 800-767 | RTS 25/ II | RTS 25/ I | 0.485 | 2.33 |  | Práce | Běžná |  |  |  | POL1_
|  | viz v.č.20 1np m.č.1.06 skl C04 : 4,81 |  | 4.81 | [23 empty] | VV | 0
93 | 767586101RU1 | Montáž podhledů lamelových a kazetových Podhledy nosný rošt pro podhledy rošt pro rovnou, částečně zapuštěnou a poloskrytou hranu desek, v modulu 600 x 600 mm, antikorozní profily | m2 | 4.81 |  | 0 |  | 0 |  | 0 | 21 | 0 | 0.00288 | 0.01 | 0 | 0 | 800-767 | RTS 25/ II | RTS 25/ I | 0.52 | 2.5 |  | Práce | Běžná |  |  |  | POL1_
|  | Dodávka a montáž hlavního profilu, příčných profilů, obvodového profilu a zavěšovacího prvku. | [25 empty] | POP
|  | viz v.č.20 1np m.č.1.06 skl C04 : 4,81 |  | 4.81 | [23 empty] | VV | 0
94 | 767990010RAA | Ostatní atypické kovové prvky do 5 kg/kus | kg | 10 |  | 0 |  | 0 |  | 0 | 21 | 0 | 0.00106 | 0.01 | 0 | 0 | AP-PSV | RTS 25/ II | RTS 25/ I | 0 | 0 |  | Agregovaná položka | Běžná |  |  |  | POL2_
|  | viz tabulka zámečnických prvků Z36.2 : 5*2 |  | 10 | [23 empty] | VV | 0
95 | 631 | Minerální kazeta 600x600x15mm, impregnovaná ,skrytá hrana kazety | m2 | 5.0505 |  | 0 |  | 0 |  | 0 | 21 | 0 | 0.004 | 0.02 | 0 | 0 |  | Vlastní | Indiv | 0 | 0 |  | Specifikace | Běžná |  |  |  | POL3_
|  | viz v.č.20 1np m.č.1.06 skl C04 : 4,81*1,05 |  | 5.0505 | [23 empty] | VV | 0
96 | 998767102R00 | Přesun hmot pro kovové stavební doplňk. konstrukce v objektech výšky do 12 m | t | 0.0342 |  | 0 |  | 0 |  | 0 | 21 | 0 | 0 | 0 | 0 | 0 | 800-767 | RTS 25/ II | RTS 25/ I | 3.006 | 0.1 |  | Přesun hmot | Běžná |  |  |  | POL7_
|  | 50 m vodorovně | [25 empty] | SPI
|  | Hmotnosti z položek s pořadovými čísly: : | [25 empty] | VV | 0
|  | 92,93,95, : | [25 empty] | VV | 0
|  | Součet: : 0,03420 |  | 0.0342 | [23 empty] | VV | 0
Díl: | 771 | Podlahy z dlaždic a obklady |  |  |  | 0 |  | 0 |  | 0 |  | 0 |  | 0.14 |  | 0 |  |  |  |  | 7.29 | [6 empty] | DIL
97 | 771575118R00 | Montáž podlah z dlaždic keramických 600 x 600 mm, režných nebo glazovaných, hladkých, kladených do flexibilního tmele | m2 | 4.66 |  | 0 |  | 0 |  | 0 | 21 | 0 | 0.00693 | 0.03 | 0 | 0 | 800-771 | RTS 25/ II | RTS 25/ I | 1.3466 | 6.28 |  | Práce | Běžná |  |  |  | POL1_
|  | skl F02a 1np m.č.1.06 viz v.č. 11 : 4,66 |  | 4.66 | [23 empty] | VV | 0
98 | 771577113RS2 | Hrany schodů, dilatační, koutové, ukončovací a přechodové profily profily přechodové eloxovaný hliník, dekorativní spojení dvou podlah stejné výšky, uložení do tmele, výška profilu 10 mm, šířka profilu 10 mm | m | 1 |  | 0 |  | 0 |  | 0 | 21 | 0 | 0.00015 | 0 | 0 | 0 | 800-771 | RTS 25/ II | RTS 25/ I | 0.15 | 0.15 |  | Práce | Běžná |  |  |  | POL1_
|  | skl F02a 1np m.č.1.06 viz v.č. 22 PL02 : 1 |  | 1 | [23 empty] | VV | 0
99 | 771578011R00 | Zvláštní úpravy spár spára podlaha-stěna silikonem | m | 7.67 |  | 0 |  | 0 |  | 0 | 21 | 0 | 4e-05 | 0 | 0 | 0 | 800-771 | RTS 25/ II | RTS 25/ I | 0.07 | 0.54 |  | Práce | Běžná |  |  |  | POL1_
|  | vč. dodávky a montáže silikonu. | [25 empty] | POP
|  | skl F02a 1np m.č.1.06 viz v.č. 11 : (2,16+1,675)*2 |  | 7.67 | [23 empty] | VV | 0
100 | 771579791R00 | Příplatky k položkám montáže podlah keramických příplatek za plochu podlah keramických do 5 m2 jednotlivě | m2 | 4.66 |  | 0 |  | 0 |  | 0 | 21 | 0 | 0 | 0 | 0 | 0 | 800-771 | RTS 25/ II | RTS 25/ I | 0.03 | 0.14 |  | Práce | Běžná |  |  |  | POL1_
|  | skl F02a 1np m.č.1.06 viz v.č. 11 : 4,66 |  | 4.66 | [23 empty] | VV | 0
101 | 597-67 | Keramická dlažba velkoformátová kalibrovaná, protiskluz R11 600x600x10mm, vč.dopravy | m2 | 4.9862 |  | 0 |  | 0 |  | 0 | 21 | 0 | 0.0219 | 0.11 | 0 | 0 |  | Vlastní | Indiv | 0 | 0 |  | Specifikace | Běžná |  |  |  | POL3_
|  | skl F02a 1np m.č.1.06 viz v.č. 11 : 4,66*1,07 |  | 4.9862 | [23 empty] | VV | 0
102 | 998771102R00 | Přesun hmot pro podlahy z dlaždic v objektech výšky do 12 m | t | 0.14195 |  | 0 |  | 0 |  | 0 | 21 | 0 | 0 | 0 | 0 | 0 | 800-771 | RTS 25/ II | RTS 25/ I | 1.265 | 0.18 |  | Přesun hmot | Běžná |  |  |  | POL7_
|  | 50 m vodorovně | [25 empty] | SPI
|  | Hmotnosti z položek s pořadovými čísly: : | [25 empty] | VV | 0
|  | 97,98,99,101, : | [25 empty] | VV | 0
|  | Součet: : 0,14195 |  | 0.14195 | [23 empty] | VV | 0
Díl: | 781 | Obklady keramické |  |  |  | 0 |  | 0 |  | 0 |  | 0 |  | 0.5 |  | 0 |  |  |  |  | 27.86 | [6 empty] | DIL
103 | 781475120R00 | Montáž obkladů vnitřních z dlaždic keramických kladených do tmele 300 x 600 mm, , kladených do flexibilního tmele | m2 | 19.8195 |  | 0 |  | 0 |  | 0 | 21 | 0 | 0.00535 | 0.11 | 0 | 0 | 800-771 | RTS 25/ II | RTS 25/ I | 1.29 | 25.57 |  | Práce | Běžná |  |  |  | POL1_
|  | 1np m.č.1.06 : (2,61+1,675)*2*2,5+1,675*0,1+1*0,15 |  | 21.7425 | [23 empty] | VV | 0
|  | odpočet otvor : -(0,5*0,75*2+0,9*1,97) |  | -2.523 | [23 empty] | VV | 0
|  | přípočet ostění : 0,75*0,2*4 |  | 0.6 | [23 empty] | VV | 0
104 | 781497111RS2 | Lišty k obkladům profil ukončovací leštěný hliník, uložení do tmele, výška profilu 8 mm, | m | 6.67 |  | 0 |  | 0 |  | 0 | 21 | 0 | 0.00013 | 0 | 0 | 0 | 800-771 | RTS 25/ II | RTS 25/ I | 0.12 | 0.8 |  | Práce | Běžná |  |  |  | POL1_
|  | 1np m.č.1.06 : (2,61+1,675)*2 |  | 8.57 | [23 empty] | VV | 0
|  | odpočet otvor : -(0,5*2+0,9) |  | -1.9 | [23 empty] | VV | 0
105 | 781497121RS2 | Lišty k obkladům profil rohový eloxovaný hliník, uložení do tmele, , výška profilu 8 mm, | m | 7.175 |  | 0 |  | 0 |  | 0 | 21 | 0 | 0.00013 | 0 | 0 | 0 | 800-771 | RTS 25/ II | RTS 25/ I | 0.12 | 0.86 |  | Práce | Běžná |  |  |  | POL1_
|  | 1np m.č.1.06 : 2,5+1,675+0,75*4 |  | 7.175 | [23 empty] | VV | 0
106 | 597813778R | Obklad keramický s glazurou (GL); dl = 598 mm; š = 298 mm; tl = 8,0 mm; barva: dle vzorníku | m2 | 20.6123 |  | 0 |  | 0 |  | 0 | 21 | 0 | 0.019 | 0.39 | 0 | 0 | SPCM | RTS 25/ II | RTS 25/ I | 0 | 0 |  | Specifikace | Běžná |  |  |  | POL3_
|  | Odkaz na mn. položky pořadí 103 : 19,81950*1,04 |  | 20.6123 | [23 empty] | VV | 5
107 | 998781102R00 | Přesun hmot pro obklady keramické v objektech výšky do 12 m | t | 0.49947 |  | 0 |  | 0 |  | 0 | 21 | 0 | 0 | 0 | 0 | 0 | 800-771 | RTS 25/ II | RTS 25/ I | 1.265 | 0.63 |  | Přesun hmot | Běžná |  |  |  | POL7_
|  | Hmotnosti z položek s pořadovými čísly: : | [25 empty] | VV | 0
|  | 103,104,105,106, : | [25 empty] | VV | 0
|  | Součet: : 0,49947 |  | 0.49947 | [23 empty] | VV | 0
Díl: | 783 | Nátěry |  |  |  | 0 |  | 0 |  | 0 |  | 0 |  | 0 |  | 0 |  |  |  |  | 3.49 | [6 empty] | DIL
108 | 783222100R00 | Nátěry kov.stavebních doplňk.konstrukcí syntetické dvojnásobné, | m2 | 2.122 |  | 0 |  | 0 |  | 0 | 21 | 0 | 0.00024 | 0 | 0 | 0 | 800-783 | RTS 25/ II | RTS 25/ I | 0.287 | 0.61 |  | Práce | Běžná |  |  |  | POL1_
|  | včetně pomocného lešení. | [25 empty] | POP
|  | viz tabulka interiérových dveří D16 : (2,1*2+0,8)*(0,1+0,05*2) |  | 1 | [23 empty] | VV | 0
|  | D20 : (2,1*2+0,9)*(0,12+0,05*2) |  | 1.122 | [23 empty] | VV | 0
109 | 783851223R00 | Nátěry omítek a betonů epoxidové, epoxidehtové a epoxiesterové epoxidové, betonové podlahy, dvojnásobné | m2 | 4.2 |  | 0 |  | 0 |  | 0 | 21 | 0 | 0.00047 | 0 | 0 | 0 | 800-783 | RTS 25/ II | RTS 25/ I | 0.315 | 1.32 |  | Práce | Běžná |  |  |  | POL1_
|  | včetně penetrace. | [25 empty] | POP
|  | Nátěr odolný vůči olejům a ropným látkám. | [25 empty] | POP
|  | viz v.č. 11 skl F04 1np m.č.1.12 : 2,59+(1,58+1,64)*2*0,25 |  | 4.2 | [23 empty] | VV | 0
110 | 783852312R00 | Nátěry omítek a betonů epoxidové, epoxidehtové a epoxiesterové epoxidehtové, jímky, dvojnásobné | m2 | 4.2 |  | 0 |  | 0 |  | 0 | 21 | 0 | 0.00096 | 0 | 0 | 0 | 800-783 | RTS 25/ II | RTS 25/ I | 0.17 | 0.71 |  | Práce | Běžná |  |  |  | POL1_
|  | včetně penetrace, montáže, dodávky a demontáže pomocného lešení. | [25 empty] | POP
|  | viz v.č. 11 skl F04 1np m.č.1.12 : 2,59+(1,58+1,64)*2*0,25 |  | 4.2 | [23 empty] | VV | 0
111 | 783896210R00 | Nátěry betonových podlah akrylátové penetrace 1x | m2 | 2.59 |  | 0 |  | 0 |  | 0 | 21 | 0 | 0.00021 | 0 | 0 | 0 | 800-783 | RTS 25/ II | RTS 25/ I | 0.09 | 0.23 |  | Práce | Běžná |  |  |  | POL1_
|  | viz v.č. 11 skl F04 1np m.č.1.12 : 2,59 |  | 2.59 | [23 empty] | VV | 0
112 | 783896211R00 | Nátěry betonových podlah akrylátové 2xemail | m2 | 2.59 |  | 0 |  | 0 |  | 0 | 21 | 0 | 0.00024 | 0 | 0 | 0 | 800-783 | RTS 25/ II | RTS 25/ I | 0.24 | 0.62 |  | Práce | Běžná |  |  |  | POL1_
|  | uzavírací transparentní a protiprašný nátěr viz TZ | [25 empty] | POP
|  | viz v.č. 11 skl F04 1np m.č.1.12 : 2,59 |  | 2.59 | [23 empty] | VV | 0
Díl: | 784 | Malby |  |  |  | 0 |  | 0 |  | 0 |  | 0 |  | 0.01 |  | 0 |  |  |  |  | 6.37 | [6 empty] | DIL
113 | 784191101R00 | Příprava povrchu Penetrace (napouštění) podkladu disperzní, jednonásobná | m2 | 47.433 |  | 0 |  | 0 |  | 0 | 21 | 0 | 7e-05 | 0 | 0 | 0 | 800-784 | RTS 25/ II | RTS 25/ I | 0.03248 | 1.54 |  | Práce | Běžná |  |  |  | POL1_
|  | skl W04+03a+01 1np m.č.1.12 : (1,58+1,64)*2*6,7 |  | 43.148 | [23 empty] | VV | 0
|  | m.č.1.06 : (2,61+1,675)*2*0,5 |  | 4.285 | [23 empty] | VV | 0
114 | 784195112R00 | Malby z malířských směsí hlinkových, , bělost 77 %, dvojnásobné | m2 | 47.433 |  | 0 |  | 0 |  | 0 | 21 | 0 | 0.00014 | 0.01 | 0 | 0 | 800-784 | RTS 25/ II | RTS 25/ I | 0.10191 | 4.83 |  | Práce | Běžná |  |  |  | POL1_
|  | skl W04+03a+01 1np m.č.1.12 : (1,58+1,64)*2*6,7 |  | 43.148 | [23 empty] | VV | 0
|  | m.č.1.06 : (2,61+1,675)*2*0,5 |  | 4.285 | [23 empty] | VV | 0
Díl: | M33 | Montáže dopravních zařízení a vah-výtahy |  |  |  | 0 |  | 0 |  | 0 |  | 0 |  | 0 |  | 0 |  |  |  |  | 0 | [6 empty] | DIL
115 | 33-01 | Montáž a doprava plošiny | ks | 1 |  | 0 |  | 0 |  | 0 | 21 | 0 | 0 | 0 | 0 | 0 |  | Vlastní | Indiv | 0 | 0 |  | Práce | Běžná |  |  |  | POL1_
|  | viz tabulka zámečnické prvky Z36.1 : 1 |  | 1 | [23 empty] | VV | 0
116 | 33-02 | Výroba a dodávka plošiny | ks | 1 |  | 0 |  | 0 |  | 0 | 21 | 0 | 0 | 0 | 0 | 0 |  | Vlastní | Indiv | 0 | 0 |  | Specifikace | Běžná |  |  |  | POL3_
|  | viz tabulka zámečnické prvky Z36.1 : 1 |  | 1 | [23 empty] | VV | 0
[26 empty] | 12 | 21 | DPH
| Celkem |  |  |  |  | 0 | [19 empty] | 0 | 0 | SUM
JKSO:
| 801.3 | Budovy pro výuku a výchovu | [25 empty] | JKSO
| 693 m3 | svislá nosná konstrukce zděná z cihel,tvárnic, bloků | [25 empty] | JKSOChar
JKSOAkce
END
Note on S6: Jedná se o informaci, zda se jedná o položku, která je do rozpočtu zadána z cenové soustavy RTS, nebo vlastní.
Note on T6: Jedná se o název CÚ, která je zadána u položky rozpočtu

## SO 01-03 03-02 Pol
Položkový soupis prací a dodávek | [27 empty] | #TypZaznamu#
S: | SS25-09-1Z | Stavební úpravy objektu botanická zahrada PřF OU - skleníky | [25 empty] | STA
O: | SO 01-03 | Objekt zázemí botanické zahrady-Výzva č.0223024-ERDF výzva pro VŠ studenti - UN | [22 empty] | STA |  |  | OBJ
R: | 03-02 | D.1.4.1 Vnitřní kanalizace, vodovodu a plynu | [25 empty] | ROZ
P.č. | Číslo položky | Název položky | MJ | Množství | Cena / MJ | Celkem | Dodávka | Dodávka celk. | Montáž | Montáž celk. | DPH | Cena s DPH | Hmotnost / MJ | Hmotnost celk.(t) | Dem. hmotnost / MJ | Dem. hmotnost celk.(t) | Ceník | Cen. soustava / platnost | Cenová úroveň | Nhod / MJ | Nhod celk. | Dodavatel | Typ položky | Stav položky
Díl: | 61 | Úpravy povrchů vnitřní |  |  |  | 0 |  | 0 |  | 0 |  | 0 |  | 0 |  | 0 |  |  |  |  | 0 | [6 empty] | DIL
1 | R-1 chránička | Osazení chráničky + zapravení | kus | 5 |  | 0 |  | 0 |  | 0 | 21 | 0 | 0 | 0 | 0 | 0 |  | Vlastní | Indiv | 0 | 0 |  | Práce | Běžná |  |  |  | POL1_
|  | 1NP - vodoinstalace 150mm : 3 |  | 3 | [23 empty] | VV | 0
|  | 1NP - plynoinstalace 150mm : 2 |  | 2 | [23 empty] | VV | 0
2 | 14120812R | Trubka ocelová bezešvá; hladká; materiál: uhlíková ocel; značka: 11 353 (SPT360); de = 57,0 mm; tl. stěny = 3,2 mm | m | 0.75 |  | 0 |  | 0 |  | 0 | 21 | 0 | 0.00438 | 0 | 0 | 0 |  | Vlastní | Indiv | 0 | 0 |  | Specifikace | Běžná |  |  |  | POL3_
|  | 1NP - vodoinstalace 150mm : 3*0,15 |  | 0.45 | [23 empty] | VV | 0
|  | 1NP - plynoinstalace 150mm : 2*0,15 |  | 0.3 | [23 empty] | VV | 0
Díl: | 96 | Bourání konstrukcí |  |  |  | 0 |  | 0 |  | 0 |  | 0 |  | 0 |  | 0.02 |  |  |  |  | 0.87 | [6 empty] | DIL
3 | 971035231R00 | Vybourání otvorů ve zdivu cihelném z jakýchkoliv cihel pálených na maltu cementovou, plochy do 0,0225 m2, tloušťky do 150 mm | kus | 2 |  | 0 |  | 0 |  | 0 | 21 | 0 | 0 | 0 | 0.004 | 0.01 |  | Vlastní | Indiv | 0.231 | 0.46 |  | Práce | Běžná |  |  |  | POL1_
|  | základovém nebo nadzákladovém, | [25 empty] | POP
|  | splašková kanalizace 1NP : 2 |  | 2 | [23 empty] | VV | 0
4 | 971035241R00 | Vybourání otvorů ve zdivu cihelném z jakýchkoliv cihel pálených na maltu cementovou, plochy do 0,0225 m2, tloušťky do 300 mm | kus | 1 |  | 0 |  | 0 |  | 0 | 21 | 0 | 0 | 0 | 0.008 | 0.01 |  | Vlastní | Indiv | 0.41 | 0.41 |  | Práce | Běžná |  |  |  | POL1_
|  | základovém nebo nadzákladovém, | [25 empty] | POP
|  | splašková kanalizace 1NP : 1 |  | 1 | [23 empty] | VV | 0
Díl: | 721 | Vnitřní kanalizace |  |  |  | 0 |  | 0 |  | 0 |  | 0 |  | 0 |  | 0 |  |  |  |  | 8.72 | [6 empty] | DIL
5 | 721176102R00 | Potrubí HT připojovací vnější průměr D 40 mm, tloušťka stěny 1,8 mm, DN 40 | m | 0.55 |  | 0 |  | 0 |  | 0 | 21 | 0 | 0.00038 | 0 | 0 | 0 |  | Vlastní | Indiv | 0.32 | 0.18 |  | Práce | Běžná |  |  |  | POL1_
|  | včetně tvarovek, objímek. Bez zednických výpomocí. | [25 empty] | POP
|  | Potrubí včetně tvarovek. Bez zednických výpomocí. | [25 empty] | POP
|  | S2 : 0,2 |  | 0.2 | [23 empty] | VV | 0
|  | S3 : 0,3 |  | 0.3 | [23 empty] | VV | 0
|  | rezerva 10% : 0,5*0,1 |  | 0.05 | [23 empty] | VV | 0
6 | 721176103R00 | Potrubí HT připojovací vnější průměr D 50 mm, tloušťka stěny 1,8 mm, DN 50 | m | 3.08 |  | 0 |  | 0 |  | 0 | 21 | 0 | 0.00047 | 0 | 0 | 0 |  | Vlastní | Indiv | 0.359 | 1.11 |  | Práce | Běžná |  |  |  | POL1_
|  | včetně tvarovek, objímek. Bez zednických výpomocí. | [25 empty] | POP
|  | Potrubí včetně tvarovek. Bez zednických výpomocí. | [25 empty] | POP
|  | S2 : 0,6 |  | 0.6 | [23 empty] | VV | 0
|  | S3 : 2,2 |  | 2.2 | [23 empty] | VV | 0
|  | rezerva 10% : 2,8*0,1 |  | 0.28 | [23 empty] | VV | 0
7 | 721176104R00 | Potrubí HT připojovací vnější průměr D 75 mm, tloušťka stěny 1,9 mm, DN 70 | m | 1.21 |  | 0 |  | 0 |  | 0 | 21 | 0 | 0.0007 | 0 | 0 | 0 |  | Vlastní | Indiv | 0.452 | 0.55 |  | Práce | Běžná |  |  |  | POL1_
|  | včetně tvarovek, objímek. Bez zednických výpomocí. | [25 empty] | POP
|  | S2 : 1,1 |  | 1.1 | [23 empty] | VV | 0
|  | rezerva 10% : 1,1*0,1 |  | 0.11 | [23 empty] | VV | 0
8 | 721176105R00 | Potrubí HT připojovací vnější průměr D 110 mm, tloušťka stěny 2,7 mm, DN 100 | m | 0.66 |  | 0 |  | 0 |  | 0 | 21 | 0 | 0.00152 | 0 | 0 | 0 |  | Vlastní | Indiv | 1.173 | 0.77 |  | Práce | Běžná |  |  |  | POL1_
|  | včetně tvarovek, objímek. Bez zednických výpomocí. | [25 empty] | POP
|  | Potrubí včetně tvarovek. Bez zednických výpomocí. | [25 empty] | POP
|  | S2 : 0,6 |  | 0.6 | [23 empty] | VV | 0
|  | rezerva 10% : 0,6*0,1 |  | 0.06 | [23 empty] | VV | 0
9 | 721176114R00 | Potrubí HT odpadní svislé vnější průměr D 75 mm, tloušťka stěny 1,9 mm, DN 70 | m | 3.52 |  | 0 |  | 0 |  | 0 | 21 | 0 | 0.00087 | 0 | 0 | 0 |  | Vlastní | Indiv | 0.819 | 2.88 |  | Práce | Běžná |  |  |  | POL1_
|  | včetně tvarovek, objímek. Bez zednických výpomocí. | [25 empty] | POP
|  | Potrubí včetně tvarovek, objímek a vložek pro tlumení hluku. | [25 empty] | POP
|  | Včetně zřízení a demontáže pomocného lešení. | [25 empty] | POP
|  | S3 : 3,2 |  | 3.2 | [23 empty] | VV | 0
|  | rezerva 10% : 3,2*0,1 |  | 0.32 | [23 empty] | VV | 0
10 | 721176115R00 | Potrubí HT odpadní svislé vnější průměr D 110 mm, tloušťka stěny 2,7 mm, DN 100 | m | 3.52 |  | 0 |  | 0 |  | 0 | 21 | 0 | 0.00131 | 0 | 0 | 0 |  | Vlastní | Indiv | 0.797 | 2.81 |  | Práce | Běžná |  |  |  | POL1_
|  | včetně tvarovek, objímek. Bez zednických výpomocí. | [25 empty] | POP
|  | Potrubí včetně tvarovek, objímek a vložek pro tlumení hluku. Bez zednických výpomocí. | [25 empty] | POP
|  | Včetně zřízení a demontáže pomocného lešení. | [25 empty] | POP
|  | S2 : 3,2 |  | 3.2 | [23 empty] | VV | 0
|  | rezerva 10% : 3,2*0,1 |  | 0.32 | [23 empty] | VV | 0
11 | 721194104R00 | Zřízení přípojek na potrubí D 40 mm, materiál ve specifikaci | kus | 1 |  | 0 |  | 0 |  | 0 | 21 | 0 | 0 | 0 | 0 | 0 |  | Vlastní | Indiv | 0.157 | 0.16 |  | Práce | Běžná |  |  |  | POL1_
|  | vyvedení a upevnění odpadních výpustek, | [25 empty] | POP
|  | výpustka - součást dodávky potrubí | [25 empty] | POP
|  | Odkaz na mn. položky pořadí 40 : 1,00000 |  | 1 | [23 empty] | VV | 0
12 | 721194109R00 | Zřízení přípojek na potrubí D 110 mm, materiál ve specifikaci | kus | 1 |  | 0 |  | 0 |  | 0 | 21 | 0 | 0 | 0 | 0 | 0 |  | Vlastní | Indiv | 0.259 | 0.26 |  | Práce | Běžná |  |  |  | POL1_
|  | vyvedení a upevnění odpadních výpustek, | [25 empty] | POP
|  | Odkaz na mn. položky pořadí 32 : 1,00000 |  | 1 | [23 empty] | VV | 0
13 | R-01 přizduš. ventil | Montáž přivzdušňovacího ventilu | kus | 2 |  | 0 |  | 0 |  | 0 | 21 | 0 | 0.00038 | 0 | 0 | 0 |  | Vlastní | Indiv | 0 | 0 |  | Práce | Běžná |  |  |  | POL1_
|  | Odkaz na mn. položky pořadí 16 : 2,00000 |  | 2 | [23 empty] | VV | 0
14 | 28615442.AR | Kus čisticí plastový pro vnitřní kanalizaci typ: přímý; spoj: hrdlový; potrubí: jednovrstvé; materiál: PP; povrch: hladký; DN/OD = 75 | kus | 1 |  | 0 |  | 0 |  | 0 | 21 | 0 | 0.0002 | 0 | 0 | 0 |  | Vlastní | Indiv | 0 | 0 |  | Specifikace | Běžná |  |  |  | POL3_
|  | čistící kus - splašková kanalizace 1NP - S3 : 1 |  | 1 | [23 empty] | VV | 0
15 | 28615443.AR | Kus čisticí plastový pro vnitřní kanalizaci typ: přímý; spoj: hrdlový; potrubí: jednovrstvé; materiál: PP; povrch: hladký; DN/OD = 110 | kus | 1 |  | 0 |  | 0 |  | 0 | 21 | 0 | 0.00038 | 0 | 0 | 0 |  | Vlastní | Indiv | 0 | 0 |  | Specifikace | Běžná |  |  |  | POL3_
|  | čistící kus - splašková kanalizace 1NP - S2 : 1 |  | 1 | [23 empty] | VV | 0
16 | 551625510R | ventil přivzdušňovací pro splaškové potrubí, pro připojovací potrubí; DN 50/75; ABS | kus | 2 |  | 0 |  | 0 |  | 0 | 21 | 0 | 0.00038 | 0 | 0 | 0 |  | Vlastní | Indiv | 0 | 0 |  | Specifikace | Běžná |  |  |  | POL3_
|  | odvětrání odpadního potrubí S2, S3 : 2 |  | 2 | [23 empty] | VV | 0
Díl: | 722 | Vnitřní vodovod |  |  |  | 0 |  | 0 |  | 0 |  | 0 |  | 0.04 |  | 0 |  |  |  |  | 9.61 | [6 empty] | DIL
17 | 722172331R00 | Potrubí z plastických hmot polypropylenové potrubí PP-R, D 20 mm, s 3,4 mm, PN 20, polyfúzně svařované, včetně zednických výpomocí | m | 5.39 |  | 0 |  | 0 |  | 0 | 21 | 0 | 0.00401 | 0.02 | 0 | 0 |  | Vlastní | Indiv | 0.5429 | 2.93 |  | Práce | Běžná |  |  |  | POL1_
|  | včetně tvarovek, bez zednických výpomocí | [25 empty] | POP
|  | Potrubí včetně tvarovek a zednických výpomocí. | [25 empty] | POP
|  | Včetně pomocného lešení o výšce podlahy do 1900 mm a pro zatížení do 1,5 kPa. | [25 empty] | POP
|  | Odkaz na mn. položky pořadí 18 : 3,74000 |  | 3.74 | [23 empty] | VV | 0
|  | Odkaz na mn. položky pořadí 19 : 1,65000 |  | 1.65 | [23 empty] | VV | 0
18 | 722172332R00 | Potrubí z plastických hmot polypropylenové potrubí PP-R, D 25 mm, s 4,2 mm, PN 20, polyfúzně svařované, včetně zednických výpomocí | m | 4.62 |  | 0 |  | 0 |  | 0 | 21 | 0 | 0.00522 | 0.02 | 0 | 0 |  | Vlastní | Indiv | 0.6343 | 2.93 |  | Práce | Běžná |  |  |  | POL1_
|  | včetně tvarovek, bez zednických výpomocí | [25 empty] | POP
|  | Potrubí včetně tvarovek a zednických výpomocí. | [25 empty] | POP
|  | Včetně pomocného lešení o výšce podlahy do 1900 mm a pro zatížení do 1,5 kPa. | [25 empty] | POP
|  | Odkaz na mn. položky pořadí 21 : 2,31000 |  | 2.31 | [23 empty] | VV | 0
|  | Odkaz na mn. položky pořadí 22 : 2,31000 |  | 2.31 | [23 empty] | VV | 0
19 | 722181213RT7 | Izolace vodovodního potrubí návleková z trubic z pěnového polyetylenu, tloušťka stěny 13 mm, d 22 mm | m | 3.74 |  | 0 |  | 0 |  | 0 | 21 | 0 | 4e-05 | 0 | 0 | 0 |  | Vlastní | Indiv | 0.129 | 0.48 |  | Práce | Běžná |  |  |  | POL1_
|  | V položce je kalkulována dodávka izolační trubice, spon a lepicí pásky. | [25 empty] | POP
|  | rozvod studené vody PP-R místnost č. 106 : 3,4 |  | 3.4 | [23 empty] | VV | 0
|  | rezerva 10% : 3,4*0,1 |  | 0.34 | [23 empty] | VV | 0
20 | 722181213RT8 | Izolace vodovodního potrubí návleková z trubic z pěnového polyetylenu, tloušťka stěny 13 mm, d 25 mm | m | 2.31 |  | 0 |  | 0 |  | 0 | 21 | 0 | 6e-05 | 0 | 0 | 0 |  | Vlastní | Indiv | 0.129 | 0.3 |  | Práce | Běžná |  |  |  | POL1_
|  | V položce je kalkulována dodávka izolační trubice, spon a lepicí pásky. | [25 empty] | POP
|  | rozvod studené vody PP-R místnost č. 106 : 2,1 |  | 2.1 | [23 empty] | VV | 0
|  | rezerva 10% : 2,1*0,1 |  | 0.21 | [23 empty] | VV | 0
21 | 722182011RT1 | Montáž tepelné izolace potrubí lepicí páska, sponky, do DN 25 | m | 3.96 |  | 0 |  | 0 |  | 0 | 21 | 0 | 0 | 0 | 0 | 0 |  | Vlastní | Indiv | 0.105 | 0.42 |  | Práce | Běžná |  |  |  | POL1_
|  | Odkaz na mn. položky pořadí 19 : 1,65000 |  | 1.65 | [23 empty] | VV | 0
|  | Odkaz na mn. položky pořadí 21 : 2,31000 |  | 2.31 | [23 empty] | VV | 0
22 | 722190401R00 | Vyvedení a upevnění výpustek DN 15 | kus | 2 |  | 0 |  | 0 |  | 0 | 21 | 0 | 0 | 0 | 0 | 0 |  | Vlastní | Indiv | 0.425 | 0.85 |  | Práce | Běžná |  |  |  | POL1_
|  | Odkaz na mn. položky pořadí 27 : 2,00000 |  | 2 | [23 empty] | VV | 0
23 | 722220111R00 | Nástěnka nátrubková mosazná pro výtokový ventil, vnitřní závit, DN 15, PN 10, včetně dodávky materiálu | kus | 2 |  | 0 |  | 0 |  | 0 | 21 | 0 | 0.00063 | 0 | 0 | 0 |  | Vlastní | Indiv | 0.27 | 0.54 |  | Práce | Běžná |  |  |  | POL1_
|  | Odkaz na mn. položky pořadí 28 : 2,00000 |  | 2 | [23 empty] | VV | 0
24 | 722280106R00 | Tlakové zkoušky vodovodního potrubí do DN 32 | m | 10.01 |  | 0 |  | 0 |  | 0 | 21 | 0 | 0 | 0 | 0 | 0 |  | Vlastní | Indiv | 0.029 | 0.29 |  | Práce | Běžná |  |  |  | POL1_
|  | Včetně dodávky vody, uzavření a zabezpečení konců potrubí. | [25 empty] | POP
|  | Odkaz na mn. položky pořadí 24 : 10,01000 |  | 10.01 | [23 empty] | VV | 0
25 | 722290234R00 | Proplach a dezinfekce vodovodního potrubí do DN 80 | m | 10.01 |  | 0 |  | 0 |  | 0 | 21 | 0 | 1e-05 | 0 | 0 | 0 |  | Vlastní | Indiv | 0.062 | 0.62 |  | Práce | Běžná |  |  |  | POL1_
|  | Včetně dodání desinfekčního prostředku. | [25 empty] | POP
|  | Bez požárního vodovodu | [25 empty] | POP
|  | Odkaz na mn. položky pořadí 17 : 5,39000 |  | 5.39 | [23 empty] | VV | 0
|  | Odkaz na mn. položky pořadí 20 : 4,62000 |  | 4.62 | [23 empty] | VV | 0
26 | 725814101R00 | Ventil rohový, mosazný, s filtrem, bez matky, DN 15 x DN 10, včetně dodávky materiálu | soubor | 2 |  | 0 |  | 0 |  | 0 | 21 | 0 | 0.00024 | 0 | 0 | 0 |  | Vlastní | Indiv | 0.124 | 0.25 |  | Práce | Běžná |  |  |  | POL1_
|  | Odkaz na mn. položky pořadí 40 : 1,00000*2 |  | 2 | [23 empty] | VV | 0
27 | 631547113R | pouzdro potrubní řezané; minerální vlákno; povrchová úprava Al fólie se skelnou mřížkou; vnitřní průměr 22,0 mm; tl. izolace 30,0 mm; provozní teplota do 250 °C; tepelná vodivost (10°C) 0,0330 W/mK; tepelná vodivost (50°C) 0,037 W/mK | m | 1.65 |  | 0 |  | 0 |  | 0 | 21 | 0 | 0.00029 | 0 | 0 | 0 |  | Vlastní | Indiv | 0 | 0 |  | Specifikace | Běžná |  |  |  | POL3_
|  | W/mK; tepelná vodivost (50°C) 0,037 W/mK | [25 empty] | POP
|  | rozvod teplé vody PP-R místnost č. 106 : 1,5 |  | 1.5 | [23 empty] | VV | 0
|  | rezerva 10% : 1,5*0,1 |  | 0.15 | [23 empty] | VV | 0
28 | 631547114R | pouzdro potrubní řezané; minerální vlákno; povrchová úprava Al fólie se skelnou mřížkou; vnitřní průměr 28,0 mm; tl. izolace 30,0 mm; provozní teplota do 250 °C; tepelná vodivost (10°C) 0,0330 W/mK; tepelná vodivost (50°C) 0,037 W/mK | m | 2.31 |  | 0 |  | 0 |  | 0 | 21 | 0 | 0.00031 | 0 | 0 | 0 |  | Vlastní | Indiv | 0 | 0 |  | Specifikace | Běžná |  |  |  | POL3_
|  | W/mK; tepelná vodivost (50°C) 0,037 W/mK | [25 empty] | POP
|  | rozvod teplé vody PP-R místnost č. 106 : 2,1 |  | 2.1 | [23 empty] | VV | 0
|  | rezerva 10% : 2,1*0,1 |  | 0.21 | [23 empty] | VV | 0
Díl: | 723 | Vnitřní plynovod |  |  |  | 0 |  | 0 |  | 0 |  | 0 |  | 0.01 |  | 0 |  |  |  |  | 2.13 | [6 empty] | DIL
29 | 723163106R00 | Potrubí z měděných trubek měděné potrubí, D 35 mm, s 1,5 mm, pájení pomocí kapilárních pájecích tvarovek | m | 4.84 |  | 0 |  | 0 |  | 0 | 21 | 0 | 0.00203 | 0.01 | 0 | 0 |  | Vlastní | Indiv | 0.37797 | 1.83 |  | Práce | Běžná |  |  |  | POL1_
|  | včetně tvarovek, bez zednických výpomocí, | [25 empty] | POP
|  | Včetně pomocného lešení o výšce podlahy do 1900 mm a pro zatížení do 1,5 kPa. | [25 empty] | POP
|  | rozvod OPZ k plynovým kotlům : 4,4 |  | 4.4 | [23 empty] | VV | 0
|  | rezerva 10% : 4,4*0,1 |  | 0.44 | [23 empty] | VV | 0
30 | 723190907R00 | Opravy plynovodního potrubí doplňkové práce odvzdušnění a napuštění plynového potrubí | m | 4.84 |  | 0 |  | 0 |  | 0 | 21 | 0 | 0 | 0 | 0 | 0 |  | Vlastní | Indiv | 0.062 | 0.3 |  | Práce | Běžná |  |  |  | POL1_
|  | Odkaz na mn. položky pořadí 29 : 4,84000 |  | 4.84 | [23 empty] | VV | 0
Díl: | 725 | Zařizovací předměty |  |  |  | 0 |  | 0 |  | 0 |  | 0 |  | 0.03 |  | 0 |  |  |  |  | 4.82 | [6 empty] | DIL
31 | 725119306R00 | Klozetové mísy montáž závěsné | soubor | 1 |  | 0 |  | 0 |  | 0 | 21 | 0 | 0.00089 | 0 | 0 | 0 |  | Vlastní | Indiv | 1.12 | 1.12 |  | Práce | Běžná |  |  |  | POL1_
|  | Odkaz na mn. položky pořadí 32 : 1,00000 |  | 1 | [23 empty] | VV | 0
32 | 725219401R00 | Umyvadlo montáž na šrouby do zdiva | soubor | 1 |  | 0 |  | 0 |  | 0 | 21 | 0 | 0.00141 | 0 | 0 | 0 |  | Vlastní | Indiv | 1.575 | 1.58 |  | Práce | Běžná |  |  |  | POL1_
|  | Včetně dodání zápachové uzávěrky. | [25 empty] | POP
|  | Odkaz na mn. položky pořadí 40 : 1,00000 |  | 1 | [23 empty] | VV | 0
33 | 725291142R00 | Invalidní program madlo dvojité pevné, rozměr 813 mm, nerez | soubor | 1 |  | 0 |  | 0 |  | 0 | 21 | 0 | 0.002 | 0 | 0 | 0 |  | Vlastní | Indiv | 0.38 | 0.38 |  | Práce | Běžná |  |  |  | POL1_
|  | Odkaz na mn. položky pořadí 32 : 1,00000 |  | 1 | [23 empty] | VV | 0
34 | 725291146R00 | Invalidní program madlo dvojité sklopné, rozměr 813 mm, nerez | soubor | 1 |  | 0 |  | 0 |  | 0 | 21 | 0 | 0.0022 | 0 | 0 | 0 |  | Vlastní | Indiv | 0.38 | 0.38 |  | Práce | Běžná |  |  |  | POL1_
|  | Odkaz na mn. položky pořadí 32 : 1,00000 |  | 1 | [23 empty] | VV | 0
35 | 725829301R00 | Montáž baterií umyvadlových a dřezových umyvadlové a dřezové stojánkové | kus | 1 |  | 0 |  | 0 |  | 0 | 21 | 0 | 4e-05 | 0 | 0 | 0 |  | Vlastní | Indiv | 0.445 | 0.45 |  | Práce | Běžná |  |  |  | POL1_
|  | Odkaz na mn. položky pořadí 39 : 1,00000 |  | 1 | [23 empty] | VV | 0
36 | 725869101R00 | Montáž zápachové uzávěrky pro zařiz. předměty umyvadlové, D 32 | kus | 1 |  | 0 |  | 0 |  | 0 | 21 | 0 | 0.0001 | 0 | 0 | 0 |  | Vlastní | Indiv | 0.246 | 0.25 |  | Práce | Běžná |  |  |  | POL1_
|  | Odkaz na mn. položky pořadí 40 : 1,00000 |  | 1 | [23 empty] | VV | 0
37 | R-00 madlo montáž | Montáž madla | soubor | 1 |  | 0 |  | 0 |  | 0 | 21 | 0 | 0.0013 | 0 | 0 | 0 |  | Vlastní | Indiv | 0.33 | 0.33 |  | Práce | Běžná |  |  |  | POL1_
|  | Odkaz na mn. položky pořadí 43 : 1,00000 |  | 1 | [23 empty] | VV | 0
38 | 28314132R | deska izolační pro závěsné WC a bidet, s příslušenstvím; plast; tl. 5,5 mm | kus | 1 |  | 0 |  | 0 |  | 0 | 21 | 0 | 0.0001 | 0 | 0 | 0 |  | Vlastní | Indiv | 0 | 0 |  | Specifikace | Běžná |  |  |  | POL3_
|  | Odkaz na mn. položky pořadí 32 : 1,00000 |  | 1 | [23 empty] | VV | 0
39 | 28314135R | deska izolační pro závěsné umývadlo; plast; rovná hrana; tl. 5,5 mm | kus | 1 |  | 0 |  | 0 |  | 0 | 21 | 0 | 7e-05 | 0 | 0 | 0 |  | Vlastní | Indiv | 0 | 0 |  | Specifikace | Běžná |  |  |  | POL3_
|  | Odkaz na mn. položky pořadí 40 : 1,00000 |  | 1 | [23 empty] | VV | 0
40 | R-01 madlo umyvadlo | Madlo rovné svislé pochromované dl. 500 mm | soubor | 1 |  | 0 |  | 0 |  | 0 | 21 | 0 | 0.0013 | 0 | 0 | 0 |  | Vlastní | Indiv | 0.33 | 0.33 |  | Specifikace | Běžná |  |  |  | POL3_
|  | Odkaz na mn. položky pořadí 40 : 1,00000 |  | 1 | [23 empty] | VV | 0
41 | R-02 baterie-umyvadlo | Baterie umyvadlová stojánková ZTP s prodlouženou pákou pochromovaná | kus | 1 |  | 0 |  | 0 |  | 0 | 21 | 0 | 0.0016 | 0 | 0 | 0 |  | Vlastní | Indiv | 0 | 0 |  | Specifikace | Běžná |  |  |  | POL3_
|  | Odkaz na mn. položky pořadí 40 : 1,00000 |  | 1 | [23 empty] | VV | 0
42 | R-02 umyvadlo | Umyvadlo ZTP diturvitové, bílé, 660/550mm s otvorem pro bateri uprostřed, bez přepadu | kus | 1 |  | 0 |  | 0 |  | 0 | 21 | 0 | 0.014 | 0.01 | 0 | 0 |  | Vlastní | Indiv | 0 | 0 |  | Specifikace | Běžná |  |  |  | POL3_
|  | 1NP : 1 |  | 1 | [23 empty] | VV | 0
43 | R-02 umyvadlo sifon | Sifon ZTP umyvadlový, prostorově úsporný, plastový bílý s výpustí click-clack | kus | 1 |  | 0 |  | 0 |  | 0 | 21 | 0 | 0.00031 | 0 | 0 | 0 |  | Vlastní | Indiv | 0 | 0 |  | Specifikace | Běžná |  |  |  | POL3_
|  | Odkaz na mn. položky pořadí 40 : 1,00000 |  | 1 | [23 empty] | VV | 0
44 | R-02 Wc | Zavěsné WC pro ZTP s hloubkovým splachováním, diturvitové, bílé, délka 700mm, šířka 360mm | kus | 1 |  | 0 |  | 0 |  | 0 | 21 | 0 | 0.017 | 0.02 | 0 | 0 |  | Vlastní | Indiv | 0 | 0 |  | Specifikace | Běžná |  |  |  | POL3_
|  | 1NP - místnost č. 106 : 1 |  | 1 | [23 empty] | VV | 0
45 | R-04 Wc | WC sedátko bez poklopu | kus | 1 |  | 0 |  | 0 |  | 0 | 21 | 0 | 0.00133 | 0 | 0 | 0 |  | Vlastní | Indiv | 0 | 0 |  | Specifikace | Běžná |  |  |  | POL3_
|  | Odkaz na mn. položky pořadí 32 : 1,00000 |  | 1 | [23 empty] | VV | 0
Díl: | 726 | Předstěnové systémy |  |  |  | 0 |  | 0 |  | 0 |  | 0 |  | 0.01 |  | 0 |  |  |  |  | 1.9 | [6 empty] | DIL
46 | R-01 předstěn. systémy | Montáž předstěnových systémů | soubor | 1 |  | 0 |  | 0 |  | 0 | 21 | 0 | 0 | 0 | 0 | 0 |  | Vlastní | Indiv | 1.9 | 1.9 |  | Práce | Běžná |  |  |  | POL1_
|  | Odkaz na mn. položky pořadí 47 : 1,00000 |  | 1 | [23 empty] | VV | 0
47 | 28696752R | tlačítko ovládací plastové; pro ovládání zepředu; ovládací síla do 20,0 N; množství splachování 2; barva Bílá / pochromovaná lesklá / bílá | kus | 1 |  | 0 |  | 0 |  | 0 | 21 | 0 | 0.00032 | 0 | 0 | 0 |  | Vlastní | Indiv | 0 | 0 |  | Specifikace | Běžná |  |  |  | POL3_
|  | Odkaz na mn. položky pořadí 47 : 1,00000 |  | 1 | [23 empty] | VV | 0
48 | 286967583R | Systém předstěnový použití: záchod; pro suchou instalaci (sádrokarton); šířka = 880 mm; výška = 1 120 mm; hl. = 170 mm | kus | 1 |  | 0 |  | 0 |  | 0 | 21 | 0 | 0.011 | 0.01 | 0 | 0 |  | Vlastní | Indiv | 0 | 0 |  | Specifikace | Běžná |  |  |  | POL3_
|  | Odkaz na mn. položky pořadí 32 : 1,00000 |  | 1 | [23 empty] | VV | 0
[26 empty] | 12 | 21 | DPH
| Celkem |  |  |  |  | 0 | [19 empty] | 0 | 0 | SUM
JKSO:
| 801.3 | Budovy pro výuku a výchovu | [25 empty] | JKSO
| 693 m3 | svislá nosná konstrukce zděná z cihel,tvárnic, bloků | [25 empty] | JKSOChar
JKSOAkce
END
Note on S6: Jedná se o informaci, zda se jedná o položku, která je do rozpočtu zadána z cenové soustavy RTS, nebo vlastní.
Note on T6: Jedná se o název CÚ, která je zadána u položky rozpočtu

## SO 01-03 03-03 Pol
Položkový soupis prací a dodávek | [27 empty] | #TypZaznamu#
S: | SS25-09-1Z | Stavební úpravy objektu botanická zahrada PřF OU - skleníky | [25 empty] | STA
O: | SO 01-03 | Objekt zázemí botanické zahrady-Výzva č.0223024-ERDF výzva pro VŠ studenti - UN | [22 empty] | STA |  |  | OBJ
R: | 03-03 | D.1.4.2 Vytápění | [25 empty] | ROZ
P.č. | Číslo položky | Název položky | MJ | Množství | Cena / MJ | Celkem | Dodávka | Dodávka celk. | Montáž | Montáž celk. | DPH | Cena s DPH | Hmotnost / MJ | Hmotnost celk.(t) | Dem. hmotnost / MJ | Dem. hmotnost celk.(t) | Ceník | Cen. soustava / platnost | Cenová úroveň | Nhod / MJ | Nhod celk. | Dodavatel | Typ položky | Stav položky
Díl: | 736 | Podlahové vytápění |  |  |  | 0 |  | 0 |  | 0 |  | 0 |  | 0.01 |  | 0 |  |  |  |  | 2.19 | [6 empty] | DIL
1 | 713191221R00 | Izolace tepelné běžných konstrukcí - doplňky obložení stěn pásky 100 mm, včetně dodávky materiálu | m | 9.812 |  | 0 |  | 0 |  | 0 | 21 | 0 | 0 | 0 | 0 | 0 |  | Vlastní | Indiv | 0.05 | 0.49 |  | Práce | Běžná |  |  |  | POL1_
|  | dilatační pásek 1NP - místnost 106 : 8,92 |  | 8.92 | [23 empty] | VV | 0
|  | rezerva 10% : 8,92*0,1 |  | 0.89 | [23 empty] | VV | 0
2 | 736313912R00 | Podlahové vytápění/chlazení příslušenství ochranná trubka, pro potrubí d 16 - 20 mm, včetně dodávky materiálu | m | 1.32 |  | 0 |  | 0 |  | 0 | 21 | 0 | 8e-05 | 0 | 0 | 0 |  | Vlastní | Indiv | 0.03 | 0.04 |  | Práce | Běžná |  |  |  | POL1_
|  | ochranná hadice (husí krk) : 0,6*2 |  | 1.2 | [23 empty] | VV | 0
|  | rezerva 10% : 1,2*0,1 |  | 0.12 | [23 empty] | VV | 0
3 | 736332911R00 | Podlahové vytápění/chlazení - podkladní systém příslušenství dilatační profil, včetně dodávky materiálu | m | 1.2 |  | 0 |  | 0 |  | 0 | 21 | 0 | 0.00031 | 0 | 0 | 0 |  | Vlastní | Indiv | 0.084 | 0.1 |  | Práce | Běžná |  |  |  | POL1_
|  | 1NP - přechod přes dveře místnost č. 106 : 1 |  | 1 | [23 empty] | VV | 0
|  | 1*0,1 : 1*0,2 |  | 0.2 | [23 empty] | VV | 0
4 | 736342122R00 | Podlahové vytápění/chlazení - podkladní systém systémový pás, celková tlouštka desky 30 mm, rozteč ukládání potrubí násobky 50 mm, pro potrubí D 16-20 mm, včetně dodávky materiálu | m2 | 5.592 |  | 0 |  | 0 |  | 0 | 21 | 0 | 0.00135 | 0.01 | 0 | 0 |  | Vlastní | Indiv | 0.15 | 0.84 |  | Práce | Běžná |  |  |  | POL1_
|  | Včetně dilatačního pásku, bez úpravy podkladu. | [25 empty] | POP
|  | 1NP - vytápění místnost č.106 : 4,66 |  | 4.66 | [23 empty] | VV | 0
|  | rezerva 20% : 4,66*0,2 |  | 0.93 | [23 empty] | VV | 0
5 | 736343114RT7 | Podlahové vytápění/chlazení vícevrstvé polyetylen-hliníkové potrubí PEX/AL/PEX, montáž do systémové desky, rozteč 200 mm, D 16 mm, s 2,0 mm, včetně dodávky materiálu | m2 | 5.126 |  | 0 |  | 0 |  | 0 | 21 | 0 | 0.00061 | 0 | 0 | 0 |  | Vlastní | Indiv | 0.14 | 0.72 |  | Práce | Běžná |  |  |  | POL1_
|  | 1NP - vytápění : 4,66 |  | 4.66 | [23 empty] | VV | 0
|  | rezerva 10% : 4,66*0,1 |  | 0.47 | [23 empty] | VV | 0
[26 empty] | 12 | 21 | DPH
| Celkem |  |  |  |  | 0 | [19 empty] | 0 | 0 | SUM
JKSO:
| 801.3 | Budovy pro výuku a výchovu | [25 empty] | JKSO
| 693 m3 | svislá nosná konstrukce zděná z cihel,tvárnic, bloků | [25 empty] | JKSOChar
JKSOAkce
END
Note on S6: Jedná se o informaci, zda se jedná o položku, která je do rozpočtu zadána z cenové soustavy RTS, nebo vlastní.
Note on T6: Jedná se o název CÚ, která je zadána u položky rozpočtu

## SO 01-03 03-04 Pol
Položkový soupis prací a dodávek | [27 empty] | #TypZaznamu#
S: | SS25-09-1Z | Stavební úpravy objektu botanická zahrada PřF OU - skleníky | [25 empty] | STA
O: | SO 01-03 | Objekt zázemí botanické zahrady-Výzva č.0223024-ERDF výzva pro VŠ studenti - UN | [22 empty] | STA |  |  | OBJ
R: | 03-04 | D.1.4.3 Vzduchotechnika | [25 empty] | ROZ
P.č. | Číslo položky | Název položky | MJ | Množství | Cena / MJ | Celkem | Dodávka | Dodávka celk. | Montáž | Montáž celk. | DPH | Cena s DPH | Hmotnost / MJ | Hmotnost celk.(t) | Dem. hmotnost / MJ | Dem. hmotnost celk.(t) | Ceník | Cen. soustava / platnost | Cenová úroveň | Nhod / MJ | Nhod celk. | Dodavatel | Typ položky | Stav položky
Díl: | _2 | Zařízení č.7 - Větrání výtahové šachty |  |  |  | 0 |  | 0 |  | 0 |  | 0 |  | 0 |  | 0 |  |  |  |  | 0 | [6 empty] | DIL
1 | Pol__0002 | Střešní ventilační hlavice- průměr 200 mm;- provedení "CAGI";- materiál pozinkovaný plech;-, výtlak vzduchu nahoru. | ks | 1 |  | 0 |  | 0 |  | 0 | 21 | 0 | 0 | 0 | 0 | 0 |  | Vlastní | Indiv | 0 | 0 |  | Práce | Běžná |  |  |  | POL1_1
2 | Pol__0003 | Stěnová mřížka jednořadá, vertikální lamely- rozměr 300x100 mm;- materiál hliník;- upínaní pomocí, pružin;- lamely typu 2;- rozteč lamel 17 mm;- povrchová úprava dle požadavků investora;- | ks | 1 |  | 0 |  | 0 |  | 0 | 21 | 0 | 0 | 0 | 0 | 0 |  | Vlastní | Indiv | 0 | 0 |  | Práce | Běžná |  |  |  | POL1_1
|  | včetně upínacího rámečku. | [25 empty] | POP
3 | Pol__0004 | Krycí mřížka- rozměr 100x300 mm;- materiál tahokov. | ks | 1 |  | 0 |  | 0 |  | 0 | 21 | 0 | 0 | 0 | 0 | 0 |  | Vlastní | Indiv | 0 | 0 |  | Práce | Běžná |  |  |  | POL1_1
4 | Pol__0005 | Krycí mřížka- průměr 200 mm;- materiál tahokov. | ks | 1 |  | 0 |  | 0 |  | 0 | 21 | 0 | 0 | 0 | 0 | 0 |  | Vlastní | Indiv | 0 | 0 |  | Práce | Běžná |  |  |  | POL1_1
5 | Pol__0006 | Ocelové pozinkované potrubí čtyřhranné tlakové skupiny I. a třídy těsnosti „A“ dle DIN EN 1507 | m2 | 1 |  | 0 |  | 0 |  | 0 | 21 | 0 | 0 | 0 | 0 | 0 |  | Vlastní | Indiv | 0 | 0 |  | Práce | Běžná |  |  |  | POL1_1
6 | Pol__0007 | Kruhové SPIRO potrubí v třídě těsnosti min. "C" (tvarovky s těsněním)DN 200 | bm | 2 |  | 0 |  | 0 |  | 0 | 21 | 0 | 0 | 0 | 0 | 0 |  | Vlastní | Indiv | 0 | 0 |  | Práce | Běžná |  |  |  | POL1_1
7 | Pol__0008 | Kaučuková tepelná izolace tl. 25 mm- součinitel tepelné vodivosti max. 0,040 W/m2;- řešena jako, parotěsná;- spoje izolace přelepeny Al páskou;- prostupové potrubí do exteriéru bude opatřeno | m2 | 1 |  | 0 |  | 0 |  | 0 | 21 | 0 | 0 | 0 | 0 | 0 |  | Vlastní | Indiv | 0 | 0 |  | Práce | Běžná |  |  |  | POL1_1
|  | izolací s Al polepem, potrubí nad střechou objektu oplechováním. | [25 empty] | POP
8 | Pol__0009 | Montážní materiál- spojovací materiál- těsnící materiál- závěsný materiál - profily pro zavěšení, VZT potrubí | kg | 2 |  | 0 |  | 0 |  | 0 | 21 | 0 | 0 | 0 | 0 | 0 |  | Vlastní | Indiv | 0 | 0 |  | Práce | Běžná |  |  |  | POL1_1
Díl: | _3 | Ostatní |  |  |  | 0 |  | 0 |  | 0 |  | 0 |  | 0 |  | 0 |  |  |  |  | 0 | [6 empty] | DIL
9 | Pol__0010 | Vnitřní lešení lehké, pracovní, pomocné (může být nahrazeno žebříky)- výška montáže max. 3,1 m. | kpl | 1 |  | 0 |  | 0 |  | 0 | 21 | 0 | 0 | 0 | 0 | 0 |  | Vlastní | Indiv | 0 | 0 |  | Práce | Běžná |  |  |  | POL1_1
10 | Pol__0011 | Nátěry pomocných ocelových konstrukcí, které nejsou jinak povrchově upraveny | kpl | 1 |  | 0 |  | 0 |  | 0 | 21 | 0 | 0 | 0 | 0 | 0 |  | Vlastní | Indiv | 0 | 0 |  | Práce | Běžná |  |  |  | POL1_1
11 | Pol__0012 | Zajištění požárního dohledu dle vyhlášky 87/2000 Sb. při svařování,broušení, řezání kovů a tepelném, dělení kovů | kpl | 1 |  | 0 |  | 0 |  | 0 | 21 | 0 | 0 | 0 | 0 | 0 |  | Vlastní | Indiv | 0 | 0 |  | Práce | Běžná |  |  |  | POL1_1
12 | Pol__0013 | Předávací dokumentace stavby- návody na obsluhu, revize, certifikáty, technická dokumentace, zařízení, záruční listy, protokol o zaškolení obsluhy, protokol o zkouškách, revize atd. | kpl | 1 |  | 0 |  | 0 |  | 0 | 21 | 0 | 0 | 0 | 0 | 0 |  | Vlastní | Indiv | 0 | 0 |  | Práce | Běžná |  |  |  | POL1_1
13 | Pol__0014 | Doprava | kpl | 1 |  | 0 |  | 0 |  | 0 | 21 | 0 | 0 | 0 | 0 | 0 |  | Vlastní | Indiv | 0 | 0 |  | Práce | Běžná |  |  |  | POL1_1
14 | Pol__0015 | Vedlejší náklady (diety, ztrátový čas na cestě, ubytování atd.) | kpl | 1 |  | 0 |  | 0 |  | 0 | 21 | 0 | 0 | 0 | 0 | 0 |  | Vlastní | Indiv | 0 | 0 |  | Práce | Běžná |  |  |  | POL1_1
15 | Pol__0016 | Přesuny hmot | kpl | 1 |  | 0 |  | 0 |  | 0 | 21 | 0 | 0 | 0 | 0 | 0 |  | Vlastní | Indiv | 0 | 0 |  | Práce | Běžná |  |  |  | POL1_1
16 | Pol__0017 | Dokumentace skutečného provedení | kpl | 1 |  | 0 |  | 0 |  | 0 | 21 | 0 | 0 | 0 | 0 | 0 |  | Vlastní | Indiv | 0 | 0 |  | Práce | Běžná |  |  |  | POL1_1
[26 empty] | 12 | 21 | DPH
| Celkem |  |  |  |  | 0 | [19 empty] | 0 | 0 | SUM
JKSO:
| 801.3 | Budovy pro výuku a výchovu | [25 empty] | JKSO
| 693 m3 | svislá nosná konstrukce zděná z cihel,tvárnic, bloků | [25 empty] | JKSOChar
JKSOAkce
END
Note on S6: Jedná se o informaci, zda se jedná o položku, která je do rozpočtu zadána z cenové soustavy RTS, nebo vlastní.
Note on T6: Jedná se o název CÚ, která je zadána u položky rozpočtu

## SO 01-03 03-05 Pol
Položkový soupis prací a dodávek | [27 empty] | #TypZaznamu#
S: | SS25-09-1Z | Stavební úpravy objektu botanická zahrada PřF OU - skleníky | [25 empty] | STA
O: | SO 01-03 | Objekt zázemí botanické zahrady-Výzva č.0223024-ERDF výzva pro VŠ studenti - UN | [22 empty] | STA |  |  | OBJ
R: | 03-05 | D.1.4.4 Elektrotechnika silnoproudá - kabeláž | [25 empty] | ROZ
P.č. | Číslo položky | Název položky | MJ | Množství | Cena / MJ | Celkem | Dodávka | Dodávka celk. | Montáž | Montáž celk. | DPH | Cena s DPH | Hmotnost / MJ | Hmotnost celk.(t) | Dem. hmotnost / MJ | Dem. hmotnost celk.(t) | Ceník | Cen. soustava / platnost | Cenová úroveň | Nhod / MJ | Nhod celk. | Dodavatel | Typ položky | Stav položky
Díl: | _5 | Kabeláž |  |  |  | 0 |  | 0 |  | 0 |  | 0 |  | 0 |  | 0 |  |  |  |  | 0 | [6 empty] | DIL
1 | N | Vodič 1-CXKH-R 1x6žz | m | 30 |  | 0 |  | 0 |  | 0 | 21 | 0 | 0 | 0 | 0 | 0 |  | Vlastní | Indiv | 0 | 0 |  | Práce | Běžná |  |  |  | POL1_1
2 | N | Kabel CXKH-R 5x1,5 | m | 5 |  | 0 |  | 0 |  | 0 | 21 | 0 | 0 | 0 | 0 | 0 |  | Vlastní | Indiv | 0 | 0 |  | R-položka | Běžná |  |  |  | POL12_0
3 | N | Kabel CXKH-R 3x2,5 | m | 35 |  | 0 |  | 0 |  | 0 | 21 | 0 | 0 | 0 | 0 | 0 |  | Vlastní | Indiv | 0 | 0 |  | R-položka | Běžná |  |  |  | POL12_0
4 | N | Mimostav. doprava 3,6% z materiálu | ks | 1 |  | 0 |  | 0 |  | 0 | 21 | 0 | 0 | 0 | 0 | 0 |  | Vlastní | Indiv | 0 | 0 |  | R-položka | Běžná |  |  |  | POL12_0
5 | N | PPV 6% (podružné pracovní výkony) z montáží | ks | 1 |  | 0 |  | 0 |  | 0 | 21 | 0 | 0 | 0 | 0 | 0 |  | Vlastní | Indiv | 0 | 0 |  | R-položka | Běžná |  |  |  | POL12_0
6 | N | Kabel CXKH-R 2x1,5 | m | 30 |  | 0 |  | 0 |  | 0 | 21 | 0 | 0 | 0 | 0 | 0 |  | Vlastní | Indiv | 0 | 0 |  | Specifikace | Běžná |  |  |  | POL3_0
7 | N | Vodič 1-CXKH-R 1x25žz | m | 20 |  | 0 |  | 0 |  | 0 | 21 | 0 | 0 | 0 | 0 | 0 |  | Vlastní | Indiv | 0 | 0 |  | R-položka | Běžná |  |  |  | POL12_1
[26 empty] | 12 | 21 | DPH
| Celkem |  |  |  |  | 0 | [19 empty] | 0 | 0 | SUM
JKSO:
| 801.3 | Budovy pro výuku a výchovu | [25 empty] | JKSO
| 693 m3 | svislá nosná konstrukce zděná z cihel,tvárnic, bloků | [25 empty] | JKSOChar
JKSOAkce
END
Note on S6: Jedná se o informaci, zda se jedná o položku, která je do rozpočtu zadána z cenové soustavy RTS, nebo vlastní.
Note on T6: Jedná se o název CÚ, která je zadána u položky rozpočtu

## SO 01-03 03-06 Pol
Položkový soupis prací a dodávek | [27 empty] | #TypZaznamu#
S: | SS25-09-1Z | Stavební úpravy objektu botanická zahrada PřF OU - skleníky | [25 empty] | STA
O: | SO 01-03 | Objekt zázemí botanické zahrady-Výzva č.0223024-ERDF výzva pro VŠ studenti - UN | [22 empty] | STA |  |  | OBJ
R: | 03-06 | D.1.4.4 Elektrotechnika silnoproudá - svítidla | [25 empty] | ROZ
P.č. | Číslo položky | Název položky | MJ | Množství | Cena / MJ | Celkem | Dodávka | Dodávka celk. | Montáž | Montáž celk. | DPH | Cena s DPH | Hmotnost / MJ | Hmotnost celk.(t) | Dem. hmotnost / MJ | Dem. hmotnost celk.(t) | Ceník | Cen. soustava / platnost | Cenová úroveň | Nhod / MJ | Nhod celk. | Dodavatel | Typ položky | Stav položky
Díl: | _2 | Svítidla |  |  |  | 0 |  | 0 |  | 0 |  | 0 |  | 0 |  | 0 |  |  |  |  | 0 | [6 empty] | DIL
1 | N | NP1 - Svítidlo nouzové s piktogramem IP65 3h | ks | 1 |  | 0 |  | 0 |  | 0 | 21 | 0 | 0 | 0 | 0 | 0 |  | Vlastní | Indiv | 0 | 0 |  | R-položka | Běžná |  |  |  | POL12_0
2 | N | Mimostav. doprava 3,6% z materiálu | ks | 1 |  | 0 |  | 0 |  | 0 | 21 | 0 | 0 | 0 | 0 | 0 |  | Vlastní | Indiv | 0 | 0 |  | R-položka | Běžná |  |  |  | POL12_0
3 | N | PPV 6% (podružné pracovní výkony) z montáží | ks | 1 |  | 0 |  | 0 |  | 0 | 21 | 0 | 0 | 0 | 0 | 0 |  | Vlastní | Indiv | 0 | 0 |  | R-položka | Běžná |  |  |  | POL12_0
4 | N | C2 - Svítidlo vestavné downlight, bílý rámeček, bílý reflektor. LED 14,5W/2210lm/4K/CRI>80., Životnost 50.000h,L80B50. Krytí IP44, třída izolace II. | ks | 1 |  | 0 |  | 0 |  | 0 | 21 | 0 | 0 | 0 | 0 | 0 |  | Vlastní | Indiv | 0 | 0 |  | Specifikace | Běžná |  |  |  | POL3_0
[26 empty] | 12 | 21 | DPH
| Celkem |  |  |  |  | 0 | [19 empty] | 0 | 0 | SUM
JKSO:
| 801.3 | Budovy pro výuku a výchovu | [25 empty] | JKSO
| 693 m3 | svislá nosná konstrukce zděná z cihel,tvárnic, bloků | [25 empty] | JKSOChar
JKSOAkce
END
Note on S6: Jedná se o informaci, zda se jedná o položku, která je do rozpočtu zadána z cenové soustavy RTS, nebo vlastní.
Note on T6: Jedná se o název CÚ, která je zadána u položky rozpočtu

## SO 01-03 03-07 Pol
Položkový soupis prací a dodávek | [27 empty] | #TypZaznamu#
S: | SS25-09-1Z | Stavební úpravy objektu botanická zahrada PřF OU - skleníky | [25 empty] | STA
O: | SO 01-03 | Objekt zázemí botanické zahrady-Výzva č.0223024-ERDF výzva pro VŠ studenti - UN | [22 empty] | STA |  |  | OBJ
R: | 03-07 | D.1.4.4 Elektrotechnika silnoproudá - přístroje | [25 empty] | ROZ
P.č. | Číslo položky | Název položky | MJ | Množství | Cena / MJ | Celkem | Dodávka | Dodávka celk. | Montáž | Montáž celk. | DPH | Cena s DPH | Hmotnost / MJ | Hmotnost celk.(t) | Dem. hmotnost / MJ | Dem. hmotnost celk.(t) | Ceník | Cen. soustava / platnost | Cenová úroveň | Nhod / MJ | Nhod celk. | Dodavatel | Typ položky | Stav položky
Díl: | _3 | Přístroje |  |  |  | 0 |  | 0 |  | 0 |  | 0 |  | 0 |  | 0 |  |  |  |  | 0 | [6 empty] | DIL
1 | N | Pohybové čidlo 360° vhodné pro spínání LED, IP20, včetně přístrojové krabice, montáž,zapojení a, ukončení vodičů. | ks | 1 |  | 0 |  | 0 |  | 0 | 21 | 0 | 0 | 0 | 0 | 0 |  | Vlastní | Indiv | 0 | 0 |  | R-položka | Běžná |  |  |  | POL12_0
2 | N | Zásuvka 230V/16A,3p, IP 20, včetně přístrojové krabice, montáž,zapojení a ukončení vodičů. | ks | 1 |  | 0 |  | 0 |  | 0 | 21 | 0 | 0 | 0 | 0 | 0 |  | Vlastní | Indiv | 0 | 0 |  | R-položka | Běžná |  |  |  | POL12_0
3 | N | Doběhové relé pro ventilátory do instalační krabice, montáž,zapojení a ukončení vodičů. | ks | 1 |  | 0 |  | 0 |  | 0 | 21 | 0 | 0 | 0 | 0 | 0 |  | Vlastní | Indiv | 0 | 0 |  | R-položka | Běžná |  |  |  | POL12_0
4 | N | Mimostav. doprava 3,6% z materiálu | ks | 1 |  | 0 |  | 0 |  | 0 | 21 | 0 | 0 | 0 | 0 | 0 |  | Vlastní | Indiv | 0 | 0 |  | R-položka | Běžná |  |  |  | POL12_0
5 | N | PPV 6% (podružné pracovní výkony) z montáží | ks | 1 |  | 0 |  | 0 |  | 0 | 21 | 0 | 0 | 0 | 0 | 0 |  | Vlastní | Indiv | 0 | 0 |  | R-položka | Běžná |  |  |  | POL12_0
6 | N | Tlačítko, včetně přístrojové krabice, montáž,zapojení a ukončení vodičů. | ks | 1 |  | 0 |  | 0 |  | 0 | 21 | 0 | 0 | 0 | 0 | 0 |  | Vlastní | Indiv | 0 | 0 |  | Specifikace | Běžná |  |  |  | POL3_0
[26 empty] | 12 | 21 | DPH
| Celkem |  |  |  |  | 0 | [19 empty] | 0 | 0 | SUM
JKSO:
| 801.3 | Budovy pro výuku a výchovu | [25 empty] | JKSO
| 693 m3 | svislá nosná konstrukce zděná z cihel,tvárnic, bloků | [25 empty] | JKSOChar
JKSOAkce
END
Note on S6: Jedná se o informaci, zda se jedná o položku, která je do rozpočtu zadána z cenové soustavy RTS, nebo vlastní.
Note on T6: Jedná se o název CÚ, která je zadána u položky rozpočtu

## SO 01-03 03-08 Pol
Položkový soupis prací a dodávek | [27 empty] | #TypZaznamu#
S: | SS25-09-1Z | Stavební úpravy objektu botanická zahrada PřF OU - skleníky | [25 empty] | STA
O: | SO 01-03 | Objekt zázemí botanické zahrady-Výzva č.0223024-ERDF výzva pro VŠ studenti - UN | [22 empty] | STA |  |  | OBJ
R: | 03-08 | D.1.4.4 Elektrotechnika silnoproudá - instatlační materiál | [25 empty] | ROZ
P.č. | Číslo položky | Název položky | MJ | Množství | Cena / MJ | Celkem | Dodávka | Dodávka celk. | Montáž | Montáž celk. | DPH | Cena s DPH | Hmotnost / MJ | Hmotnost celk.(t) | Dem. hmotnost / MJ | Dem. hmotnost celk.(t) | Ceník | Cen. soustava / platnost | Cenová úroveň | Nhod / MJ | Nhod celk. | Dodavatel | Typ položky | Stav položky
Díl: | _4 | Instalační materiál |  |  |  | 0 |  | 0 |  | 0 |  | 0 |  | 0 |  | 0 |  |  |  |  | 0 | [6 empty] | DIL
1 | N | Svazkový držák z kovu pro vysokou mechanickou odolnost, i v případě požáru, FeZn 60x33x30mm, včetně, příslušenství, montáž. | ks | 5 |  | 0 |  | 0 |  | 0 | 21 | 0 | 0 | 0 | 0 | 0 |  | Vlastní | Indiv | 0 | 0 |  | R-položka | Běžná |  |  |  | POL12_0
2 | N | Podružný materiál, montáž. | ks | 1 |  | 0 |  | 0 |  | 0 | 21 | 0 | 0 | 0 | 0 | 0 |  | Vlastní | Indiv | 0 | 0 |  | R-položka | Běžná |  |  |  | POL12_0
3 | N | Mimostav. doprava 3,6% z materiálu | ks | 1 |  | 0 |  | 0 |  | 0 | 21 | 0 | 0 | 0 | 0 | 0 |  | Vlastní | Indiv | 0 | 0 |  | R-položka | Běžná |  |  |  | POL12_0
4 | N | PPV 6% (podružné pracovní výkony) z montáží | ks | 1 |  | 0 |  | 0 |  | 0 | 21 | 0 | 0 | 0 | 0 | 0 |  | Vlastní | Indiv | 0 | 0 |  | R-položka | Běžná |  |  |  | POL12_0
5 | N | Instalační krabice s víčkem 107x107x50mm (š x v x h), včetně samosvorných svorek, zapuštěná, montáž,, zapojení a ukončení vodičů. | ks | 1 |  | 0 |  | 0 |  | 0 | 21 | 0 | 0 | 0 | 0 | 0 |  | Vlastní | Indiv | 0 | 0 |  | Specifikace | Běžná |  |  |  | POL3_0
[26 empty] | 12 | 21 | DPH
| Celkem |  |  |  |  | 0 | [19 empty] | 0 | 0 | SUM
JKSO:
| 801.3 | Budovy pro výuku a výchovu | [25 empty] | JKSO
| 693 m3 | svislá nosná konstrukce zděná z cihel,tvárnic, bloků | [25 empty] | JKSOChar
JKSOAkce
END
Note on S6: Jedná se o informaci, zda se jedná o položku, která je do rozpočtu zadána z cenové soustavy RTS, nebo vlastní.
Note on T6: Jedná se o název CÚ, která je zadána u položky rozpočtu

## SO 02 02-01 Pol
Položkový soupis prací a dodávek | [27 empty] | #TypZaznamu#
S: | SS25-09-1Z | Stavební úpravy objektu botanická zahrada PřF OU - skleníky | [25 empty] | STA
O: | SO 02 | Skleníky - Výzva č. 02_23_023 – ERDF výzva pro VŠ kvalita - UN | [22 empty] | STA |  |  | OBJ
R: | 02-01 | D.1.1.b Architektonicko-stavební řešení | [25 empty] | ROZ
P.č. | Číslo položky | Název položky | MJ | Množství | Cena / MJ | Celkem | Dodávka | Dodávka celk. | Montáž | Montáž celk. | DPH | Cena s DPH | Hmotnost / MJ | Hmotnost celk.(t) | Dem. hmotnost / MJ | Dem. hmotnost celk.(t) | Ceník | Cen. soustava / platnost | Cenová úroveň | Nhod / MJ | Nhod celk. | Dodavatel | Typ položky | Stav položky
Díl: | 1 | Zemní práce |  |  |  | 0 |  | 0 |  | 0 |  | 0 |  | 337.17 |  | 0 |  |  |  |  | 456.09 | [6 empty] | DIL
1 | 131201112R00 | Hloubení nezapažených jam a zářezů do 1000 m3, v hornině 3, hloubení strojně | m3 | 83.6626 |  | 0 |  | 0 |  | 0 | 21 | 0 | 0 | 0 | 0 | 0 | 800-1 | RTS 25/ II | RTS 25/ I | 0.106 | 8.87 |  | Práce | Běžná |  |  |  | POL1_
|  | kromě zářezů se šikmými stěnami pro podzemní vedení, s urovnáním dna do předepsaného profilu a spádu, s případným nutným přemístěním ve výkopišti a dále buď s přemístěním výkopku na přilehlém terénu na vzdálenost do 3 m od okraje jámy nebo s naložením na dopravní prostředek, | [25 empty] | SPI |  | kromě zářezů se šikmými stěnami pro podzemní vedení, s urovnáním dna do předepsaného profilu a spádu, s případným nutným přemístěním ve výkopišti a dále buď s přemístěním výkopku na přilehlém terénu na vzdálenost do 3 m od okraje jámy nebo s naložením na dopravní prostředek,
|  | celková figura 10 k-0,796(+0,403)/-1,2 : ((0,202+0,802)/2*(0,404+1,603)/2)/2*22,749 |  | 5.73 | [23 empty] | VV | 0
|  | 0,5*(0,404+1,603)/2*21,745 |  | 10.9106 | [23 empty] | VV | 0
|  | k+0,403(+0,82)/-1,2 : ((0,802+1)/2*(1,603+2,02)/2)/2*18 |  | 14.6895 | [23 empty] | VV | 0
|  | 0,5*(1,603+2,02)/2*16,5 |  | 14.9449 | [23 empty] | VV | 0
|  | k-0,449(-0,668)/-1,2 : 0,4*(0,751+0,532)/2/2*2 |  | 0.2566 | [23 empty] | VV | 0
|  | 0,5*(0,751+0,532)/2*1,2 |  | 0.3849 | [23 empty] | VV | 0
|  | k-0,668(-0,796)/-1,2 : 0,202*(0,532+0,404)/2/2*14,63 |  | 0.69153 | [23 empty] | VV | 0
|  | 0,5*(0,532+0,404)/2*13,6 |  | 3.1824 | [23 empty] | VV | 0
|  | k-1,2/-1,5 : (1,97*13,6+5,775*12,96+3,22*10,73+1,83*10,73+1,83*1,83/2+6,605*15,95+1,345*16,65)*0,3 |  | 85.5723 | [23 empty] | VV | 0
|  | Mezisoučet |  | 136.3626 | [23 empty] | VV | 1
|  | Začátek provozního součtu | [25 empty] | VV
|  | skleník 1 a 2, čv.01, bour. práce 01 (k -1,47/-1,07) : (15,6*3+13,15*2)*0,4*0,4+(7,4+3,5+2,4+9+2,1)*0,3*0,4 |  | 14.624 | [23 empty] | VV | 2
|  | skleník 1 a 2, čv.01, bour. práce 01 (k -1,07/-0,15) : (15,9*3+13,15*2)*0,25*0,92+(7,4+3,5+2,4+9+2,1)*0,3*0,92 |  | 23.7544 | [23 empty] | VV | 2
|  | skleník 3, čv.01, bour. práce 01 (k -1,70/-0,85) : (15,33*2+5,68*2)*0,4*0,85 |  | 14.2868 | [23 empty] | VV | 2
|  | Konec provozního součtu | [25 empty] | VV
|  | odpočet vybouraných základových kcí : -52,7 |  | -52.7 | [23 empty] | VV | 0
2 | 132301401R00 | Hloubená vykopávka pod základy v hornině 4 | m3 | 1.0751 |  | 0 |  | 0 |  | 0 | 21 | 0 | 0 | 0 | 0 | 0 | 800-1 | RTS 25/ II | RTS 25/ I | 10.01 | 10.76 |  | Práce | Běžná |  |  |  | POL1_
|  | s přehozením výkopku na vzdálenost 3 m nebo s naložením na ruční dopravní prostředek. | [25 empty] | SPI
|  | viz v.č.H01 1-3etapa : (2,5*0,6*0,3)+(1,05+1,06+1,2+1,05+1,385+1,2)*0,3*0,3 |  | 1.0751 | [23 empty] | VV | 0
3 | 139711101RT4 | Vykopávka v uzavřených prostorách v hornině 4 | m3 | 5.8252 |  | 0 |  | 0 |  | 0 | 21 | 0 | 0 | 0 | 0 | 0 | 800-1 | RTS 25/ II | RTS 25/ I | 6.298 | 36.69 |  | Práce | Běžná |  |  |  | POL1_
|  | s naložením výkopku na dopravní prostředek | [25 empty] | SPI
|  | viz v.č.H01 1-3etapa : (2,5*0,9*0,5)+(2,3*0,9*0,5)+(1,05+1,06+1,2+1,05+1,385+1,2)*0,9*0,5+(1,2*0,9*0,5) |  | 5.8252 | [23 empty] | VV | 0
4 | 161101101R00 | Svislé přemístění výkopku z horniny 1 až 4, při hloubce výkopu přes 1 do 2,5 m | m3 | 6.693 |  | 0 |  | 0 |  | 0 | 21 | 0 | 0 | 0 | 0 | 0 | 800-1 | RTS 25/ II | RTS 25/ I | 0.35 | 2.34 |  | Práce | Běžná |  |  |  | POL1_
|  | bez naložení do dopravní nádoby, ale s vyprázdněním dopravní nádoby na hromadu nebo na dopravní prostředek, | [25 empty] | SPI |  | bez naložení do dopravní nádoby, ale s vyprázdněním dopravní nádoby na hromadu nebo na dopravní prostředek,
|  | Odkaz na mn. položky pořadí 1 : 83,66263*0,08 |  | 6.693 | [23 empty] | VV | 5
5 | 161101501R00 | Svislé přemístění výkopku nošením z horniny 1 až 4 | m3 | 5.8252 |  | 0 |  | 0 |  | 0 | 21 | 0 | 0 | 0 | 0 | 0 | 800-1 | RTS 25/ II | RTS 25/ I | 3.81 | 22.19 |  | Práce | Běžná |  |  |  | POL1_
|  | bez naložení, avšak s vyprázdněním nádoby na hromady nebo do dopravního prostředku, na každých třeba i započatých 3 m výšky, | [25 empty] | SPI |  | bez naložení, avšak s vyprázdněním nádoby na hromady nebo do dopravního prostředku, na každých třeba i započatých 3 m výšky,
|  | Odkaz na mn. položky pořadí 3 : 5,82525 |  | 5.8252 | [23 empty] | VV | 5
6 | 161101601R00 | Vytažení výkopku z prostoru pod základy z horniny 1 až 4, z hloubky přes 1 do 2 m | m3 | 1.0751 |  | 0 |  | 0 |  | 0 | 21 | 0 | 0 | 0 | 0 | 0 | 800-1 | RTS 25/ II | RTS 25/ I | 0.974 | 1.05 |  | Práce | Běžná |  |  |  | POL1_
|  | nebo z pracovních šachet při podchycování základového zdiva, bez naložení, avšak s vyprázdněním nádoby na hromady nebo do dopravního prostředku, | [25 empty] | SPI |  | nebo z pracovních šachet při podchycování základového zdiva, bez naložení, avšak s vyprázdněním nádoby na hromady nebo do dopravního prostředku,
|  | Odkaz na mn. položky pořadí 2 : 1,07505 |  | 1.0751 | [23 empty] | VV | 5
7 | 162301101R00 | Vodorovné přemístění výkopku z horniny 1 až 4, na vzdálenost přes 50 do 500 m | m3 | 379.1681 |  | 0 |  | 0 |  | 0 | 21 | 0 | 0 | 0 | 0 | 0 | 800-1 | RTS 25/ II | RTS 25/ I | 0.01 | 3.79 |  | Práce | Běžná |  |  |  | POL1_
|  | po suchu, bez naložení výkopku, avšak se složením bez rozhrnutí, zpáteční cesta vozidla. | [25 empty] | SPI
|  | Odkaz na mn. položky pořadí 9 : 77,79825*2 |  | 155.5965 | [23 empty] | VV | 5
|  | Odkaz na mn. položky pořadí 8 : 111,78580*2 |  | 223.5716 | [23 empty] | VV | 5
8 | 167101102R00 | Nakládání, skládání, překládání neulehlého výkopku nakládání výkopku přes 100 m3, z horniny 1 až 4 | m3 | 111.7858 |  | 0 |  | 0 |  | 0 | 21 | 0 | 0 | 0 | 0 | 0 | 800-1 | RTS 25/ II | RTS 25/ I | 0.053 | 5.92 |  | Práce | Běžná |  |  |  | POL1_
|  | Odkaz na mn. položky pořadí 10 : 33,98754 |  | 33.9875 | [23 empty] | VV | 5
|  | Odkaz na mn. položky pořadí 9 : 77,79825 |  | 77.7982 | [23 empty] | VV | 5
9 | 171201101R00 | Uložení sypaniny do násypů nezhutněných | m3 | 77.7982 |  | 0 |  | 0 |  | 0 | 21 | 0 | 0 | 0 | 0 | 0 | 800-1 | RTS 25/ II | RTS 25/ I | 0.03 | 2.33 |  | Práce | Běžná |  |  |  | POL1_
|  | Uložení sypaniny do násypů nebo na skládku s rozprostřením sypaniny ve vrstvách a s hrubým urovnáním. | [25 empty] | POP |  | Uložení sypaniny do násypů nebo na skládku s rozprostřením sypaniny ve vrstvách a s hrubým urovnáním.
|  | řez AA : 16,435*1,8*0,5+0,7*3/2*16,435 |  | 32.0483 | [23 empty] | VV | 0
|  | řez DD : 15*1,6*0,5+0,9*5/2*15 |  | 45.75 | [23 empty] | VV | 0
10 | 174101101R00 | Zásyp sypaninou se zhutněním jam, šachet, rýh nebo kolem objektů v těchto vykopávkách | m3 | 33.9875 |  | 0 |  | 0 |  | 0 | 21 | 0 | 0 | 0 | 0 | 0 | 800-1 | RTS 25/ II | RTS 25/ I | 0.202 | 6.87 |  | Práce | Běžná |  |  |  | POL1_
|  | z jakékoliv horniny s uložením výkopku po vrstvách, | [25 empty] | SPI
|  | včetně strojního přemístění materiálu pro zásyp ze vzdálenosti do 10 m od okraje zásypu | [25 empty] | POP
|  | řez AA k+0/-1,2 : 18*(0,5+1,1)/2*1,2 |  | 17.28 | [23 empty] | VV | 0
|  | k-0,75/-1,2 : 14,83*(0,5+0,8)/2*0,45 |  | 4.3378 | [23 empty] | VV | 0
|  | řez BB k-0,25/-1,2 : 22,749/2*(0,5+1)/2*0,95 |  | 8.1043 | [23 empty] | VV | 0
|  | řez DD k-0,7/-1,2 : 22,749/2*(0,5+1)/2*0,5 |  | 4.2654 | [23 empty] | VV | 0
11 | 174101102R00 | Zásyp sypaninou se zhutněním v uzavřených prostorách s urovnáním povrchu zásypu s ručním zhutněním | m3 | 155.1566 |  | 0 |  | 0 |  | 0 | 21 | 0 | 0 | 0 | 0 | 0 | 800-1 | RTS 25/ II | RTS 25/ I | 1.15 | 178.43 |  | Práce | Běžná |  |  |  | POL1_
|  | z jakékoliv horniny s uložením výkopku po vrstvách, | [25 empty] | SPI
|  | skl F05 viz v.č.22 1np : (96,22+87,79)*0,656 |  | 120.7106 | [23 empty] | VV | 0
|  | skl F05 viz v.č.22 1np : (96,22+87,79)*0,15 |  | 27.6015 | [23 empty] | VV | 0
|  | skl F07a : 11,7*0,585 |  | 6.8445 | [23 empty] | VV | 0
12 | 174101102R00 | Zásyp sypaninou se zhutněním v uzavřených prostorách s urovnáním povrchu zásypu s ručním zhutněním | m3 | 5.8252 |  | 0 |  | 0 |  | 0 | 21 | 0 | 0 | 0 | 0 | 0 | 800-1 | RTS 25/ II | RTS 25/ I | 1.15 | 6.7 |  | Práce | Běžná |  |  |  | POL1_
|  | z jakékoliv horniny s uložením výkopku po vrstvách, | [25 empty] | SPI
|  | viz v.č.H01 1-3etapa : (2,5*0,9*0,5)+(2,3*0,9*0,5)+(1,05+1,06+1,2+1,05+1,385+1,2)*0,9*0,5+(1,2*0,9*0,5) |  | 5.8252 | [23 empty] | VV | 0
13 | 174101102R00 | Zásyp sypaninou se zhutněním v uzavřených prostorách s urovnáním povrchu zásypu s ručním zhutněním | m3 | 124.7588 |  | 0 |  | 0 |  | 0 | 21 | 0 | 0 | 0 | 0 | 0 | 800-1 | RTS 25/ II | RTS 25/ I | 1.15 | 143.47 |  | Práce | Běžná |  |  |  | POL1_
|  | z jakékoliv horniny s uložením výkopku po vrstvách, | [25 empty] | SPI
|  | skl F06 viz v.č.22 1np : (96,22+87,79)*0,678 |  | 124.7588 | [23 empty] | VV | 0
14 | 215901101RT5 | Zhutnění podloží z rostlé horniny 1 až 4 pod násypy z hornin soudržných do 92% PS a nesoudržných sypkých relativní ulehlosti l(d) do 0,8 vibrační deskou | m2 | 177.888 |  | 0 |  | 0 |  | 0 | 21 | 0 | 0 | 0 | 0 | 0 | 800-1 | RTS 25/ II | RTS 25/ I | 0.15 | 26.68 |  | Práce | Běžná |  |  |  | POL1_
|  | z rostlé horniny tř.1 - 4 pod násypy z hornin soudržných do 92% PS a hornin nesoudržných sypkých relativní ulehlosti I(d) do 0,8 | [25 empty] | SPI |  | z rostlé horniny tř.1 - 4 pod násypy z hornin soudržných do 92% PS a hornin nesoudržných sypkých relativní ulehlosti I(d) do 0,8
|  | řez AA : 16,435*1,8+16,435*3 |  | 78.888 | [23 empty] | VV | 0
|  | řez DD : 15*1,6+5*15 |  | 99 | [23 empty] | VV | 0
15 | 103-71 | Pěstební substrát vč.dopravy | m3 | 32.3976 |  | 0 |  | 0 |  | 0 | 21 | 0 | 0.35 | 11.34 | 0 | 0 |  | Vlastní | Indiv | 0 | 0 |  | Specifikace | Běžná |  |  |  | POL3_
|  | skl F06 viz v.č.22 1np : (19,57+20,25)*0,678*1,2 |  | 32.3976 | [23 empty] | VV | 0
16 | 583423631R | Kamenivo nestanovené drcené; frakce 0,0 až 63,0 mm | t | 57.9631 |  | 0 |  | 0 |  | 0 | 21 | 0 | 1 | 57.96 | 0 | 0 | SPCM | RTS 25/ II | RTS 25/ I | 0 | 0 |  | Specifikace | Běžná |  |  |  | POL3_
|  | skl F05 viz v.č.22 1np : (96,22+87,79)*0,15*2,1 |  | 57.9631 | [23 empty] | VV | 0
17 | 583426832R | Kamenivo nestanovené drcené; frakce 16,0 až 32,0 mm | t | 267.8656 |  | 0 |  | 0 |  | 0 | 21 | 0 | 1 | 267.87 | 0 | 0 | SPCM | RTS 25/ II | RTS 25/ I | 0 | 0 |  | Specifikace | Běžná |  |  |  | POL3_
|  | skl F05 viz v.č.22 1np : (96,22+87,79)*0,656*2,1 |  | 253.4922 | [23 empty] | VV | 0
|  | skl F07a : 11,7*0,585*2,1 |  | 14.3735 | [23 empty] | VV | 0
Díl: | 2 | Základy a zvláštní zakládání |  |  |  | 0 |  | 0 |  | 0 |  | 0 |  | 365.53 |  | 0 |  |  |  |  | 468.7 | [6 empty] | DIL
18 | 270321000R00 | Uložení betonu základových konstrukcí vyztužených | m3 | 0.3672 |  | 0 |  | 0 |  | 0 | 21 | 0 | 0 | 0 | 0 | 0 | 801-1 | RTS 25/ II | RTS 25/ I | 0.48 | 0.18 |  | Práce | Běžná |  |  |  | POL1_
|  | podlahová deska PD2 tl.170mm : 1,2*1,8*0,17 |  | 0.3672 | [23 empty] | VV | 0
19 | 271313511R00 | Betonování podkladu základových konstrukcí | m3 | 15.0949 |  | 0 |  | 0 |  | 0 | 21 | 0 | 2.5251 | 38.12 | 0 | 0 | 801-1 | RTS 25/ II | RTS 25/ I | 1.17 | 17.66 |  | Práce | Běžná |  |  |  | POL1_
|  | prostý | [25 empty] | SPI
|  | pod ZD 01 : (2*13,43+5,625*13,11+3,24*10,61+1,9*10,61+1,9*1,9/2+6,305*15,9+1,525*16,45)*0,05*1,05 |  | 14.8197 | [23 empty] | VV | 0
|  | (2+13,43+20,545+16,45)*0,1*0,05*1,05 |  | 0.27523 | [23 empty] | VV | 0
20 | 271531113R00 | Polštáře zhutněné pod základy kamenivo hrubé, drcené, frakce 16 - 32 mm | m3 | 50.2057 |  | 0 |  | 0 |  | 0 | 21 | 0 | 2.16 | 108.44 | 0 | 0 | 800-2 | RTS 25/ II | RTS 25/ I | 1.09 | 54.72 |  | Práce | Běžná |  |  |  | POL1_
|  | pod ZD 01 : (2*13,43+5,625*13,11+3,24*10,61+1,9*10,61+1,9*1,9/2+6,305*15,9+1,525*16,45)*0,15 |  | 42.342 | [23 empty] | VV | 0
|  | (2+13,43+20,545+16,45)*0,15 |  | 7.8637 | [23 empty] | VV | 0
21 | 273323611RV1 | Beton základových desek železový vodostavební třídy C 30/37, stupeň chemické odolnosti X0,XC1-4,XD1-2,XF1,XA1-2 | m3 | 84.684 |  | 0 |  | 0 |  | 0 | 21 | 0 | 2.3937 | 202.71 | 0 | 0 | 801-1 | RTS 25/ II | RTS 25/ I | 0.48 | 40.65 |  | Práce | Běžná |  |  |  | POL1_
|  | bez dodávky a uložení výztuže | [25 empty] | SPI
|  | základová deska ZD01 tl.300mm : (2*13,43+5,625*13,11+3,24*10,61+1,9*10,61+1,9*1,9/2+6,305*15,9+1,525*16,45)*0,3 |  | 84.684 | [23 empty] | VV | 0
22 | 273351215R00 | Bednění stěn základových desek zřízení | m2 | 29.075 |  | 0 |  | 0 |  | 0 | 21 | 0 | 0.03919 | 1.14 | 0 | 0 | 801-1 | RTS 25/ II | RTS 25/ I | 1.6 | 46.52 |  | Práce | Běžná |  |  |  | POL1_
|  | svislé nebo šikmé (odkloněné) , půdorysně přímé nebo zalomené, stěn základových desek ve volných nebo zapažených jámách, rýhách, šachtách, včetně případných vzpěr, | [25 empty] | SPI |  | svislé nebo šikmé (odkloněné) , půdorysně přímé nebo zalomené, stěn základových desek ve volných nebo zapažených jámách, rýhách, šachtách, včetně případných vzpěr,
|  | základová deska ZD01 tl.300mm : (20,545+16,45+1,525+2+13,43)*0,5 |  | 26.975 | [23 empty] | VV | 0
|  | podlahová deska PD2 tl.170mm : (1,2*2+1,8)*0,5 |  | 2.1 | [23 empty] | VV | 0
23 | 273351216R00 | Bednění stěn základových desek odstranění | m2 | 29.075 |  | 0 |  | 0 |  | 0 | 21 | 0 | 0 | 0 | 0 | 0 | 801-1 | RTS 25/ II | RTS 25/ I | 0.32 | 9.3 |  | Práce | Běžná |  |  |  | POL1_
|  | svislé nebo šikmé (odkloněné) , půdorysně přímé nebo zalomené, stěn základových desek ve volných nebo zapažených jámách, rýhách, šachtách, včetně případných vzpěr, | [25 empty] | SPI |  | svislé nebo šikmé (odkloněné) , půdorysně přímé nebo zalomené, stěn základových desek ve volných nebo zapažených jámách, rýhách, šachtách, včetně případných vzpěr,
|  | Včetně očištění, vytřídění a uložení bednicího materiálu. | [25 empty] | POP
|  | Odkaz na mn. položky pořadí 22 : 29,07500 |  | 29.075 | [23 empty] | VV | 5
24 | 273353111R00 | Bednění kotevních otvorů a prostupů v základových deskách o průřezu přes 0,01 do 0,02 m2, hloubky do 0,5 m | kus | 2 |  | 0 |  | 0 |  | 0 | 21 | 0 | 0.00308 | 0.01 | 0 | 0 | 801-5 | RTS 25/ II | RTS 25/ I | 0.554 | 1.11 |  | Práce | Běžná |  |  |  | POL1_
|  | včetně polohového zajištění a odbednění, popřípadě ztraceného bednění z pletiva a podobně. | [25 empty] | SPI
|  | ZTI DN125 : 2 |  | 2 | [23 empty] | VV | 0
25 | 273353141R00 | Bednění kotevních otvorů a prostupů v základových deskách o průřezu přes 0,10 do 0,17 m2, hloubky do 1,00 m | kus | 14 |  | 0 |  | 0 |  | 0 | 21 | 0 | 0.01827 | 0.26 | 0 | 0 | 801-5 | RTS 25/ II | RTS 25/ I | 1.291 | 18.07 |  | Práce | Běžná |  |  |  | POL1_
|  | včetně polohového zajištění a odbednění, popřípadě ztraceného bednění z pletiva a podobně. | [25 empty] | SPI
|  | prostup D400mm : 14 |  | 14 | [23 empty] | VV | 0
26 | 273361821R00 | Uložení výztuže základových desek z betonářské oceli 10 505(R) | t | 10.1841 |  | 0 |  | 0 |  | 0 | 21 | 0 | 1.0275 | 10.46 | 0 | 0 | 801-1 | RTS 25/ II | RTS 25/ I | 23.531 | 239.64 |  | Práce | Běžná |  |  |  | POL1_
|  | včetně distančních prvků | [25 empty] | SPI
|  | Odkaz na mn. položky pořadí 21 : 84,68400*0,12 |  | 10.1621 | [23 empty] | VV | 5
|  | Odkaz na mn. položky pořadí 18 : 0,36717*0,06 |  | 0.02203 | [23 empty] | VV | 5
27 | 273362021R00 | Uložení výztuže základových desek ze svařovaných sítí ze svařovaných sítí | t | 0.02203 |  | 0 |  | 0 |  | 0 | 21 | 0 | 1.0627 | 0.02 | 0 | 0 | 801-1 | RTS 25/ II | RTS 25/ I | 15.231 | 0.34 |  | Práce | Běžná |  |  |  | POL1_
|  | včetně distančních prvků | [25 empty] | SPI
|  | Odkaz na mn. položky pořadí 18 : 0,36717*0,06 |  | 0.02203 | [23 empty] | VV | 5
28 | 274351215R00 | Bednění stěn základových pasů zřízení | m2 | 4.7225 |  | 0 |  | 0 |  | 0 | 21 | 0 | 0.03915 | 0.18 | 0 | 0 | 801-1 | RTS 25/ II | RTS 25/ I | 1.05 | 4.96 |  | Práce | Běžná |  |  |  | POL1_
|  | svislé nebo šikmé (odkloněné), půdorysně přímé nebo zalomené, stěn základových pasů ve volných nebo zapažených jámách, rýhách, šachtách, včetně případných vzpěr, | [25 empty] | SPI |  | svislé nebo šikmé (odkloněné), půdorysně přímé nebo zalomené, stěn základových pasů ve volných nebo zapažených jámách, rýhách, šachtách, včetně případných vzpěr,
|  | viz v.č.H01 1-3etapa : (2,5*0,5)+(1,05+1,06+1,2+1,05+1,385+1,2)*0,5 |  | 4.7225 | [23 empty] | VV | 0
29 | 274351216R00 | Bednění stěn základových pasů odstranění | m2 | 4.7225 |  | 0 |  | 0 |  | 0 | 21 | 0 | 0 | 0 | 0 | 0 | 801-1 | RTS 25/ II | RTS 25/ I | 0.32 | 1.51 |  | Práce | Běžná |  |  |  | POL1_
|  | svislé nebo šikmé (odkloněné), půdorysně přímé nebo zalomené, stěn základových pasů ve volných nebo zapažených jámách, rýhách, šachtách, včetně případných vzpěr, | [25 empty] | SPI |  | svislé nebo šikmé (odkloněné), půdorysně přímé nebo zalomené, stěn základových pasů ve volných nebo zapažených jámách, rýhách, šachtách, včetně případných vzpěr,
|  | Včetně očištění, vytřídění a uložení bednicího materiálu. | [25 empty] | POP
|  | viz v.č.H01 1-3etapa : (2,5*0,5)+(1,05+1,06+1,2+1,05+1,385+1,2)*0,5 |  | 4.7225 | [23 empty] | VV | 0
30 | 278311061R00 | Zálivka kotevních otvorů z betonu prostého beton třídy C 25/30, stupeň vlivu prostředí XF1, při objemu jednoho otvoru do 0,02 m3 | m3 | 0.10489 |  | 0 |  | 0 |  | 0 | 21 | 0 | 2.525 | 0.26 | 0 | 0 | 801-5 | RTS 25/ II | RTS 25/ I | 6.75 | 0.71 |  | Práce | Běžná |  |  |  | POL1_
|  | a zatření povrchu | [25 empty] | SPI
|  | podlití Detail A1 viz v.č.H-217 : (0,28*0,2*0,02)*18 |  | 0.02016 | [23 empty] | VV | 0
|  | A2 : (0,24*0,2*0,02)*71 |  | 0.06816 | [23 empty] | VV | 0
|  | A3 : (0,3*0,3*0,02)*5 |  | 0.009 | [23 empty] | VV | 0
|  | A4 : (0,16*0,215*0,02)*11 |  | 0.00757 | [23 empty] | VV | 0
31 | 279311115R00 | Postupné podbetonování základového zdiva z betonu třídy C 20/25 | m3 | 1.0751 |  | 0 |  | 0 |  | 0 | 21 | 0 | 2.5277 | 2.72 | 0 | 0 | 801-4 | RTS 25/ II | RTS 25/ I | 7.822 | 8.41 |  | Práce | Běžná |  |  |  | POL1_
|  | jakékoliv tloušťky bez výkopu, pažení a bednění, prostým betonem, včetně pomocného pracovního lešení | [25 empty] | SPI
|  | viz v.č.H01 1-3etapa : (2,5*0,6*0,3)+(1,05+1,06+1,2+1,05+1,385+1,2)*0,3*0,3 |  | 1.0751 | [23 empty] | VV | 0
32 | 289970111R00 | Geotextílie separační, filtrační, zpevňující polypropylén, 300 g/m2 | m2 | 51.52 |  | 0 |  | 0 |  | 0 | 21 | 0 | 0.0005 | 0.03 | 0 | 0 | 800-2 | RTS 25/ II | RTS 25/ I | 0.094 | 4.84 |  | Práce | Běžná |  |  |  | POL1_
|  | skl F06 viz v.č.22 1np : 19,57+20,25 |  | 39.82 | [23 empty] | VV | 0
|  | skl F07a : 11,7 |  | 11.7 | [23 empty] | VV | 0
33 | 289971212R00 | Zřízení vrstvy z geotextilie na upraveném povrchu sklon do 1:5, šířka přes 3 do 6 m | m2 | 669.4098 |  | 0 |  | 0 |  | 0 | 21 | 0 | 3e-05 | 0.02 | 0 | 0 | 800-2 | RTS 25/ II | RTS 25/ I | 0.03 | 20.08 |  | Práce | Běžná |  |  |  | POL1_
|  | pod ZD 01 : (2*13,43+5,625*13,11+3,24*10,61+1,9*10,61+1,9*1,9/2+6,305*15,9+1,525*16,45)*2 |  | 564.5598 | [23 empty] | VV | 0
|  | (2+13,43+20,545+16,45)*2 |  | 104.85 | [23 empty] | VV | 0
34 | 589314312R | Beton čerstvý obyčejný; C 25/30; prostředí: XA1; Dmax = 22 mm; S 3 | m3 | 0.37087 |  | 0 |  | 0 |  | 0 | 21 | 0 | 2.24 | 0.83 | 0 | 0 | SPCM | RTS 25/ II | RTS 25/ I | 0 | 0 |  | Specifikace | Běžná |  |  |  | POL3_
|  | Odkaz na mn. položky pořadí 18 : 0,36720*1,01 |  | 0.37087 | [23 empty] | VV | 5
35 | 69365043R | Geosyntetika typ: geotextilie; netkaná; materiál: PET; tl (2 kPa) = 2,0 mm; plošná hmotnost = 400 g/m2; Pevnost v tahu podélně = 3,3 kN/m; Pevnost v tahu příčně = 3,3 kN/m | m2 | 812.9714 |  | 0 |  | 0 |  | 0 | 21 | 0 | 0.0004 | 0.33 | 0 | 0 | SPCM | RTS 25/ II | RTS 25/ I | 0 | 0 |  | Specifikace | Běžná |  |  |  | POL3_
|  | Odkaz na mn. položky pořadí 33 : 669,40980*1,21446 |  | 812.9714 | [23 empty] | VV | 5
Díl: | 3 | Svislé a kompletní konstrukce |  |  |  | 0 |  | 0 |  | 0 |  | 0 |  | 157.9 |  | 0 |  |  |  |  | 703.58 | [6 empty] | DIL
36 | 311321800R00 | Uložení betonu nadzákladových zdí pohledového, vyztuženého | m3 | 55.0012 |  | 0 |  | 0 |  | 0 | 21 | 0 | 0.00219 | 0.12 | 0 | 0 | 801-1 | RTS 25/ II | RTS 25/ I | 0.97 | 53.35 |  | Práce | Běžná |  |  |  | POL1_
|  | nosných, výplňových, obkladových, půdních, štítových, poprsních apod. Bez dodávky betonu. | [25 empty] | SPI
|  | Včetně pomocného lešení o výšce podlahy do 1900 mm a pro zatížení 1,5 kPa. | [25 empty] | POP
|  | sokl vnější S1-A -0,9/+0,85 : (1,7+0,3+13,43+20,545+16,45-0,6+1,225)*0,3*1,75 |  | 27.8513 | [23 empty] | VV | 0
|  | vnitřní : (10,61+14,8)*0,3*1,75 |  | 13.3402 | [23 empty] | VV | 0
|  | odpočet otvor : -(1,1*0,3*1,75)*3 |  | -1.7325 | [23 empty] | VV | 0
|  | sokl vnitřní S2 -0,9/-0,1 : (8,9+6,05)*0,3*0,8 |  | 3.588 | [23 empty] | VV | 0
|  | S3 -0,9/+0,125 : (2,32+7,845+8,9)*0,25*1,025 |  | 4.8854 | [23 empty] | VV | 0
|  | S1B -0,9/+0,85 : (3,7+2,6)*0,25*1,75 |  | 2.7563 | [23 empty] | VV | 0
|  | S1C -0,9/-0,25 : 0,9*0,3*0,75 |  | 0.2025 | [23 empty] | VV | 0
|  | S4B -0,9/+2,8 : 1,2*0,25*3,7 |  | 1.11 | [23 empty] | VV | 0
|  | S4A k-0,9/+1,6 : 4*0,3*2,5 |  | 3 | [23 empty] | VV | 0
37 | 311351805R00 | Bednění nadzákladových zdí oboustranné za každou stranu pro beton pohledový, zřízení | m2 | 378.3433 |  | 0 |  | 0 |  | 0 | 21 | 0 | 0.0605 | 22.89 | 0 | 0 | 801-1 | RTS 25/ II | RTS 25/ I | 0.85 | 321.59 |  | Práce | Běžná |  |  |  | POL1_
|  | svislé nebo šikmé (odkloněné), půdorysně přímé nebo zalomené nadzákladových zdí nosných, výplňových, obkladových, půdních, štítových, poprsních apod. ve volném prostranství, ve volných nebo zapažených jámách, rýhách, šachtách, včetně případných vzpěr, | [25 empty] | SPI |  | svislé nebo šikmé (odkloněné), půdorysně přímé nebo zalomené nadzákladových zdí nosných, výplňových, obkladových, půdních, štítových, poprsních apod. ve volném prostranství, ve volných nebo zapažených jámách, rýhách, šachtách, včetně případných vzpěr,
|  | sokl vnější S1-A -0,9/+0,85 : (1,7+0,3+13,43+20,545+16,45-0,6+1,225)*1,75*2 |  | 185.675 | [23 empty] | VV | 0
|  | vnitřní : (10,61+14,8)*1,75*2 |  | 88.935 | [23 empty] | VV | 0
|  | odpočet otvor : -(1,1*1,75*2)*3 |  | -11.55 | [23 empty] | VV | 0
|  | sokl vnitřní S2 -0,9/-0,1 : (8,9+6,05)*0,8*2 |  | 23.92 | [23 empty] | VV | 0
|  | S3 -0,9/+0,125 : (2,32+7,845+8,9)*1,025*2 |  | 39.0832 | [23 empty] | VV | 0
|  | S1B -0,9/+0,85 : (3,7+2,6)*1,75*2 |  | 22.05 | [23 empty] | VV | 0
|  | S1C -0,9/-0,25 : 0,9*0,75*2 |  | 1.35 | [23 empty] | VV | 0
|  | S4B -0,9/+2,8 : 1,2*3,7*2 |  | 8.88 | [23 empty] | VV | 0
|  | S4A k-0,9/+1,6 : 4*2,5*2 |  | 20 | [23 empty] | VV | 0
38 | 311351806R00 | Bednění nadzákladových zdí oboustranné za každou stranu pro beton pohledový, odstranění | m2 | 382.1932 |  | 0 |  | 0 |  | 0 | 21 | 0 | 0 | 0 | 0 | 0 | 801-1 | RTS 25/ II | RTS 25/ I | 0.35 | 133.77 |  | Práce | Běžná |  |  |  | POL1_
|  | svislé nebo šikmé (odkloněné), půdorysně přímé nebo zalomené nadzákladových zdí nosných, výplňových, obkladových, půdních, štítových, poprsních apod. ve volném prostranství, ve volných nebo zapažených jámách, rýhách, šachtách, včetně případných vzpěr, | [25 empty] | SPI |  | svislé nebo šikmé (odkloněné), půdorysně přímé nebo zalomené nadzákladových zdí nosných, výplňových, obkladových, půdních, štítových, poprsních apod. ve volném prostranství, ve volných nebo zapažených jámách, rýhách, šachtách, včetně případných vzpěr,
|  | sokl vnější S1-A -0,9/+0,85 : (1,7+0,3+13,43+20,545+16,45-0,6+1,225)*1,75*2 |  | 185.675 | [23 empty] | VV | 0
|  | vnitřní : (10,61+14,8)*1,75*2 |  | 88.935 | [23 empty] | VV | 0
|  | odpočet otvor : -(1,1*1,75*2)*2 |  | -7.7 | [23 empty] | VV | 0
|  | sokl vnitřní S2 -0,9/-0,1 : (8,9+6,05)*0,8*2 |  | 23.92 | [23 empty] | VV | 0
|  | S3 -0,9/+0,125 : (2,32+7,845+8,9)*1,025*2 |  | 39.0832 | [23 empty] | VV | 0
|  | S1B -0,9/+0,85 : (3,7+2,6)*1,75*2 |  | 22.05 | [23 empty] | VV | 0
|  | S1C -0,9/-0,25 : 0,9*0,75*2 |  | 1.35 | [23 empty] | VV | 0
|  | S4B -0,9/+2,8 : 1,2*3,7*2 |  | 8.88 | [23 empty] | VV | 0
|  | S4A k-0,9/+1,6 : 4*2,5*2 |  | 20 | [23 empty] | VV | 0
39 | 311351901R00 | Bednění nadzákladových zdí bednění otvoru plochy do 0,5 m2 | kus | 9 |  | 0 |  | 0 |  | 0 | 21 | 0 | 0.02337 | 0.21 | 0 | 0 | 801-1 | RTS 25/ II | RTS 25/ I | 1.82 | 16.38 |  | Práce | Běžná |  |  |  | POL1_
|  | svislé nebo šikmé (odkloněné), půdorysně přímé nebo zalomené nadzákladových zdí nosných, výplňových, obkladových, půdních, štítových, poprsních apod. ve volném prostranství, ve volných nebo zapažených jámách, rýhách, šachtách, včetně případných vzpěr, | [25 empty] | SPI |  | svislé nebo šikmé (odkloněné), půdorysně přímé nebo zalomené nadzákladových zdí nosných, výplňových, obkladových, půdních, štítových, poprsních apod. ve volném prostranství, ve volných nebo zapažených jámách, rýhách, šachtách, včetně případných vzpěr,
|  | drebáž DN125 : 8+1 |  | 9 | [23 empty] | VV | 0
40 | 311351903R00 | Bednění nadzákladových zdí bednění otvoru plochy do 2,25 m2 | kus | 3 |  | 0 |  | 0 |  | 0 | 21 | 0 | 0.05799 | 0.17 | 0 | 0 | 801-1 | RTS 25/ II | RTS 25/ I | 3.9 | 11.7 |  | Práce | Běžná |  |  |  | POL1_
|  | svislé nebo šikmé (odkloněné), půdorysně přímé nebo zalomené nadzákladových zdí nosných, výplňových, obkladových, půdních, štítových, poprsních apod. ve volném prostranství, ve volných nebo zapažených jámách, rýhách, šachtách, včetně případných vzpěr, | [25 empty] | SPI |  | svislé nebo šikmé (odkloněné), půdorysně přímé nebo zalomené nadzákladových zdí nosných, výplňových, obkladových, půdních, štítových, poprsních apod. ve volném prostranství, ve volných nebo zapažených jámách, rýhách, šachtách, včetně případných vzpěr,
|  | v místě dveří : 3 |  | 3 | [23 empty] | VV | 0
41 | 311361821R00 | Výztuž nadzákladových zdí z betonářské oceli 10 505(R) | t | 6.6001 |  | 0 |  | 0 |  | 0 | 21 | 0 | 1.0211 | 6.74 | 0 | 0 | 801-1 | RTS 25/ II | RTS 25/ I | 25.271 | 166.79 |  | Práce | Běžná |  |  |  | POL1_
|  | včetně distančních prvků | [25 empty] | SPI
|  | Odkaz na mn. položky pořadí 36 : 55,00117*0,12 |  | 6.6001 | [23 empty] | VV | 5
42 | 58938831R | Beton čerstvý pohledový; C 30/37; prostředí: XC4, XD2, XF1, XA2; Dmax = 22 mm; S 4 | m3 | 55.5512 |  | 0 |  | 0 |  | 0 | 21 | 0 | 2.3 | 127.77 | 0 | 0 | SPCM | RTS 25/ II | RTS 25/ I | 0 | 0 |  | Specifikace | Běžná |  |  |  | POL3_
|  | Odkaz na mn. položky pořadí 36 : 55,00116*1,01 |  | 55.5512 | [23 empty] | VV | 5
Díl: | 4 | Vodorovné konstrukce |  |  |  | 0 |  | 0 |  | 0 |  | 0 |  | 9.64 |  | 0 |  |  |  |  | 43.52 | [6 empty] | DIL
43 | 273352111R00 | Bednění stěn základových desek zabudované | m2 | 4.578 |  | 0 |  | 0 |  | 0 | 21 | 0 | 0.01106 | 0.05 | 0 | 0 | 801-1 | RTS 25/ II | RTS 25/ I | 0.58 | 2.66 |  | Práce | Běžná |  |  |  | POL1_
|  | svislé nebo šikmé (odkloněné) , půdorysně přímé nebo zalomené, stěn základových desek ve volných nebo zapažených jámách, rýhách, šachtách, včetně případných vzpěr, | [25 empty] | SPI |  | svislé nebo šikmé (odkloněné) , půdorysně přímé nebo zalomené, stěn základových desek ve volných nebo zapažených jámách, rýhách, šachtách, včetně případných vzpěr,
|  | 1np m.č.3.01 schodiště deska : 1,2*1,2*2+1,2*1,415 |  | 4.578 | [23 empty] | VV | 0
44 | 411321825R00 | Beton stropů železový stropů deskových, desek plochých střech, desek balkónových, desek hřibových stropů včetně hlavic hřibových sloupů, železový (bez výztuže) z betonu pohledového tř. PB2 pevnosti tř. C 25/30 | m3 | 1.0611 |  | 0 |  | 0 |  | 0 | 21 | 0 | 2.5251 | 2.68 | 0 | 0 | 801-1 | RTS 25/ II | RTS 25/ I | 0.987 | 1.05 |  | Práce | Běžná |  |  |  | POL1_
|  | strop SJ-1 : 1,8*3,93*0,15 |  | 1.0611 | [23 empty] | VV | 0
45 | 411351701R00 | Bednění stropů pohledových deskových, včetně podpěrné konstrukce výšky do 3,5 m zřízení | m2 | 9.246 |  | 0 |  | 0 |  | 0 | 21 | 0 | 0.04868 | 0.45 | 0 | 0 | 801-1 | RTS 25/ II | RTS 25/ I | 0.898 | 8.3 |  | Práce | Běžná |  |  |  | POL1_
|  | s pomocným lešením | [25 empty] | SPI
|  | strop SJ-1 + čela desky : 1,2*3,68+(1,8+3,93*2)*0,5 |  | 9.246 | [23 empty] | VV | 0
46 | 411351702R00 | Bednění stropů pohledových deskových, včetně podpěrné konstrukce výšky do 3,5 m odstranění | m2 | 9.246 |  | 0 |  | 0 |  | 0 | 21 | 0 | 0 | 0 | 0 | 0 | 801-1 | RTS 25/ II | RTS 25/ I | 0.266 | 2.46 |  | Práce | Běžná |  |  |  | POL1_
|  | s pomocným lešením | [25 empty] | SPI
|  | strop SJ-1 + čela desky : 1,2*3,68+(1,8+3,93*2)*0,5 |  | 9.246 | [23 empty] | VV | 0
47 | 411362021R00 | Výztuž stropů ze svařovaných sítí | t | 0.07428 |  | 0 |  | 0 |  | 0 | 21 | 0 | 1.1047 | 0.08 | 0 | 0 | 801-1 | RTS 25/ II | RTS 25/ I | 15.211 | 1.13 |  | Práce | Běžná |  |  |  | POL1_
|  | prostě uložených, vetknutých i spojitých, deskových, trámových (žebrových, kazetových), s keramickými a jinými vložkami, konzolových nebo balkónových, hřibových včetně hlavic hřibových sloupů, plochých střech a pro zavěšení železobetonových podhledů. Včetně distančních prvků. | [25 empty] | SPI |  | prostě uložených, vetknutých i spojitých, deskových, trámových (žebrových, kazetových), s keramickými a jinými vložkami, konzolových nebo balkónových, hřibových včetně hlavic hřibových sloupů, plochých střech a pro zavěšení železobetonových podhledů. Včetně distančních prvků.
|  | Odkaz na mn. položky pořadí 44 : 1,06114*0,07 |  | 0.07428 | [23 empty] | VV | 5
48 | 411361821R00 | Výztuž stropů z betonářské oceli 10 505(R) | t | 0.07428 |  | 0 |  | 0 |  | 0 | 21 | 0 | 1.0328 | 0.08 | 0 | 0 | 801-1 | RTS 25/ II | RTS 25/ I | 26.616 | 1.98 |  | Práce | Běžná |  |  |  | POL1_
|  | prostě uložených, vetknutých i spojitých, deskových, trámových (žebrových, kazetových), s keramickými a jinými vložkami, konzolových nebo balkónových, hřibových včetně hlavic hřibových sloupů, plochých střech a pro zavěšení železobetonových podhledů. Včetně distančních prvků. | [25 empty] | SPI |  | prostě uložených, vetknutých i spojitých, deskových, trámových (žebrových, kazetových), s keramickými a jinými vložkami, konzolových nebo balkónových, hřibových včetně hlavic hřibových sloupů, plochých střech a pro zavěšení železobetonových podhledů. Včetně distančních prvků.
|  | Odkaz na mn. položky pořadí 44 : 1,06114*0,07 |  | 0.07428 | [23 empty] | VV | 5
49 | 413321414R00 | Beton nosníků železový třídy C 25/30 | m3 | 0.4716 |  | 0 |  | 0 |  | 0 | 21 | 0 | 2.5251 | 1.19 | 0 | 0 | 801-1 | RTS 25/ II | RTS 25/ I | 0.865 | 0.41 |  | Práce | Běžná |  |  |  | POL1_
|  | včetně stěnových, nosníků jeřábových drah, volných trámů, průvlaků, rámových příčlí, ztužidel, konzol, vodorovných táhel a podobných tyčových konstrukcí, | [25 empty] | SPI |  | včetně stěnových, nosníků jeřábových drah, volných trámů, průvlaků, rámových příčlí, ztužidel, konzol, vodorovných táhel a podobných tyčových konstrukcí,
|  | RT11 : 3,93*0,3*0,4 |  | 0.4716 | [23 empty] | VV | 0
50 | 413351211R00 | Podpěrná konstrukce bednění nosníků do 5 kPa, zřízení | m2 | 4.75 |  | 0 |  | 0 |  | 0 | 21 | 0 | 0.00534 | 0.03 | 0 | 0 | 801-1 | RTS 25/ II | RTS 25/ I | 0.775 | 3.68 |  | Práce | Běžná |  |  |  | POL1_
|  | a jiných tyčových konstrukcí výšky do 4 m a se zesílením dna bednění, na plochu půdorysu | [25 empty] | SPI
|  | RT11 : 3,93*0,5*2+1,025*0,8 |  | 4.75 | [23 empty] | VV | 0
51 | 413351212R00 | Podpěrná konstrukce bednění nosníků do 5 kPa, odstranění | m2 | 4.75 |  | 0 |  | 0 |  | 0 | 21 | 0 | 0 | 0 | 0 | 0 | 801-1 | RTS 25/ II | RTS 25/ I | 0.27 | 1.28 |  | Práce | Běžná |  |  |  | POL1_
|  | a jiných tyčových konstrukcí výšky do 4 m a se zesílením dna bednění, na plochu půdorysu | [25 empty] | SPI
|  | RT11 : 3,93*0,5*2+1,025*0,8 |  | 4.75 | [23 empty] | VV | 0
52 | 413361821R00 | Výztuž nosníků z betonářské oceli 10 505(R) | t | 0.06602 |  | 0 |  | 0 |  | 0 | 21 | 0 | 1.0237 | 0.07 | 0 | 0 | 801-1 | RTS 25/ II | RTS 25/ I | 51.252 | 3.38 |  | Práce | Běžná |  |  |  | POL1_
|  | stěnových, volných trámů, rámů, průvlaků, nosníků jeřábových drah, rámových příčlí, patrových i mezipatrových ztužidel, konzol, vodorovných táhel, trámů, obrubních a výztužných, lemujících nebo vyztužujících stropní a podobné střešní konstrukce. Včetně distančních prvků. | [25 empty] | SPI |  | stěnových, volných trámů, rámů, průvlaků, nosníků jeřábových drah, rámových příčlí, patrových i mezipatrových ztužidel, konzol, vodorovných táhel, trámů, obrubních a výztužných, lemujících nebo vyztužujících stropní a podobné střešní konstrukce. Včetně distančních prvků.
|  | Odkaz na mn. položky pořadí 49 : 0,47157*0,14 |  | 0.06602 | [23 empty] | VV | 5
53 | 430321314R00 | Beton schodišťových konstrukcí (stupňů, schodnic, ramen, podest s nosníky) železový třídy C 20/25 | m3 | 1.9498 |  | 0 |  | 0 |  | 0 | 21 | 0 | 2.5251 | 4.92 | 0 | 0 | 801-1 | RTS 25/ II | RTS 25/ I | 3.675 | 7.17 |  | Práce | Běžná |  |  |  | POL1_
|  | 1np m.č.1.22 stupně : (1,2*0,3*0,398+1,2*(0,163+0*0,3/2)*3)*2 |  | 1.4602 | [23 empty] | VV | 0
|  | deska : (1,2*1,2*0,17)*2 |  | 0.4896 | [23 empty] | VV | 0
54 | 434351141R00 | Bednění stupňů betonovaných na podstupňové desce nebo na terénu přímočarých zřízení | m2 | 5.5632 |  | 0 |  | 0 |  | 0 | 21 | 0 | 0.0169 | 0.09 | 0 | 0 | 801-1 | RTS 25/ II | RTS 25/ I | 1.5396 | 8.57 |  | Práce | Běžná |  |  |  | POL1_
|  | 1np m.č.1.22 stupně : (1,2*(0,397+0,3*4+0,162*3+0,235))*2 |  | 5.5632 | [23 empty] | VV | 0
55 | 434351142R00 | Bednění stupňů betonovaných na podstupňové desce nebo na terénu přímočarých odstranění | m2 | 5.5632 |  | 0 |  | 0 |  | 0 | 21 | 0 | 0 | 0 | 0 | 0 | 801-1 | RTS 25/ II | RTS 25/ I | 0.26 | 1.45 |  | Práce | Běžná |  |  |  | POL1_
|  | 1np m.č.1.22 stupně : (1,2*(0,397+0,3*4+0,162*3+0,235))*2 |  | 5.5632 | [23 empty] | VV | 0
Díl: | 61 | Úpravy povrchů vnitřní |  |  |  | 0 |  | 0 |  | 0 |  | 0 |  | 1.84 |  | 0 |  |  |  |  | 41.47 | [6 empty] | DIL
56 | 602016261RT3 | Omítka stěn z hotových směsí jednovrstvá, vápenosádrová, filcovaná, tloušťka vrstvy 15 mm, | m2 | 106.3375 |  | 0 |  | 0 |  | 0 | 21 | 0 | 0.01733 | 1.84 | 0 | 0 | 801-1 | RTS 25/ II | RTS 25/ I | 0.39 | 41.47 |  | Práce | Běžná |  |  |  | POL1_
|  | po jednotlivých vrstvách | [25 empty] | SPI
|  | skl W04a 1np m.č.1.24 : 4,1*4,5 |  | 18.45 | [23 empty] | VV | 0
|  | odpočet otvor : -1*2,1 |  | -2.1 | [23 empty] | VV | 0
|  | m.č.1.24 : 1,2*4,5 |  | 5.4 | [23 empty] | VV | 0
|  | skl W03a+b m.č.1.21 : 11,355*5,5+0,3*4,65+3,1*7,3 |  | 86.4775 | [23 empty] | VV | 0
|  | odpočet otvor : -0,9*2,1 |  | -1.89 | [23 empty] | VV | 0
57 | 612473186R00 | Omítky vnitřní zdiva ze suchých směsí příplatek za zabudované rohovníky | m | 4.65 |  | 0 |  | 0 |  | 0 | 21 | 0 | 0.00016 | 0 | 0 | 0 | 801-1 | RTS 25/ II | RTS 25/ I | 0 | 0 |  | Práce | Běžná |  |  |  | POL1_
|  | omítka vápenocementová, strojně nebo ručně nanášená v podlaží i ve schodišti na jakýkoliv druh podkladu, kompletní souvrství | [25 empty] | SPI |  | omítka vápenocementová, strojně nebo ručně nanášená v podlaží i ve schodišti na jakýkoliv druh podkladu, kompletní souvrství
|  | 1np m.č.1.21 : 5,5-0,85 |  | 4.65 | [23 empty] | VV | 0
Díl: | 62 | Úpravy povrchů vnější |  |  |  | 0 |  | 0 |  | 0 |  | 0 |  | 0.48 |  | 0 |  |  |  |  | 65.17 | [6 empty] | DIL
58 | 622432112R00 | Omítky vnější stěn z umělého kamene v přírodní barvě drtí dekorativní střednězrnné, akrylátové | m2 | 40.4627 |  | 0 |  | 0 |  | 0 | 21 | 0 | 0.00618 | 0.25 | 0 | 0 | 801-1 | RTS 25/ II | RTS 25/ I | 0.5 | 20.23 |  | Práce | Běžná |  |  |  | POL1_
|  | skl W08 pohled severozápadní k+0/+0,85 : 16,56*(0,2+0,85)/2 |  | 8.694 | [23 empty] | VV | 0
|  | skl W08 pohled jihozápadní k+0/+0,85 : 20,745*0,85 |  | 17.6333 | [23 empty] | VV | 0
|  | skl W08 pohled jihovýchodní k+0/+0,85 : 13,63*0,85 |  | 11.5855 | [23 empty] | VV | 0
|  | skl W08 pohled severovýchodní k+0/0,85 : 1,5*0,85*2 |  | 2.55 | [23 empty] | VV | 0
59 | 622481211RU1 | Vyztužení povrchových úprav vnějších stěn stěrkou s výztužnou sklotextilní tkaninou, s dodávkou sítě a stěrkového tmelu | m2 | 40.4627 |  | 0 |  | 0 |  | 0 | 21 | 0 | 0.00491 | 0.2 | 0 | 0 | 801-1 | RTS 25/ II | RTS 25/ I | 0.362 | 14.65 |  | Práce | Běžná |  |  |  | POL1_
|  | skl W08 pohled severozápadní k+0/+0,85 : 16,56*(0,2+0,85)/2 |  | 8.694 | [23 empty] | VV | 0
|  | skl W08 pohled jihozápadní k+0/+0,85 : 20,745*0,85 |  | 17.6333 | [23 empty] | VV | 0
|  | skl W08 pohled jihovýchodní k+0/+0,85 : 13,63*0,85 |  | 11.5855 | [23 empty] | VV | 0
|  | skl W08 pohled sverovýchodní k+0/0,85 : 1,5*0,85*2 |  | 2.55 | [23 empty] | VV | 0
60 | 622904121R00 | Očištění fasád ruční čištění ocelovým kartáčem, | m2 | 31.4488 |  | 0 |  | 0 |  | 0 | 21 | 0 | 0 | 0 | 0 | 0 | 801-1 | RTS 25/ II | RTS 25/ I | 0.43 | 13.52 |  | Práce | Běžná |  |  |  | POL1_
|  | skl F08 viz v.č.22 1np dno jezírka 30% z celkové plochy : 18,07*0,3 |  | 5.421 | [23 empty] | VV | 0
|  | skl W11 stěny z vnitřní a vnější strany jezírka : ((2,605+3,378+2,3+3,2+2,8*2)*2,2+(3,3+2,605+3,7+2,8+3,4+3,3+3,248)*2,2)*0,3 |  | 26.0278 | [23 empty] | VV | 0
61 | 622904212R00 | Očištění fasád od organických nečistot, složitost fasády 1 - 2 | m2 | 104.8292 |  | 0 |  | 0 |  | 0 | 21 | 0 | 0.00032 | 0.03 | 0 | 0 | 801-1 | RTS 25/ II | RTS 25/ I | 0.16 | 16.77 |  | Práce | Běžná |  |  |  | POL1_
|  | skl F08 viz v.č.22 1np dno jezírka : 18,07 |  | 18.07 | [23 empty] | VV | 0
|  | skl W11 stěny z vnitřní a vnější strany jezírka : (2,605+3,378+2,3+3,2+2,8*2)*2,2+(3,3+2,605+3,7+2,8+3,4+3,3+3,248)*2,2 |  | 86.7592 | [23 empty] | VV | 0
Díl: | 63 | Podlahy a podlahové konstrukce |  |  |  | 0 |  | 0 |  | 0 |  | 0 |  | 56.98 |  | 0 |  |  |  |  | 195.09 | [6 empty] | DIL
62 | 289971211R00 | Zřízení vrstvy z geotextilie na upraveném povrchu sklon do 1:5, šířka od 0 do 3 m | m2 | 184.01 |  | 0 |  | 0 |  | 0 | 21 | 0 | 3e-05 | 0.01 | 0 | 0 | 800-2 | RTS 25/ II | RTS 25/ I | 0.044 | 8.1 |  | Práce | Běžná |  |  |  | POL1_
|  | skl F05 viz v.č.22 1np : 96,22+87,79 |  | 184.01 | [23 empty] | VV | 0
63 | 596215020R00 | Kladení zámkové dlažby do drtě tloušťka dlažby 60 mm, tloušťka lože 30 mm | m2 | 184.01 |  | 0 |  | 0 |  | 0 | 21 | 0 | 0.05545 | 10.2 | 0 | 0 | 822-1 | RTS 25/ II | RTS 25/ I | 0.442 | 81.33 |  | Práce | Běžná |  |  |  | POL1_
|  | s provedením lože z kameniva drceného, s vyplněním spár, s dvojitým hutněním a se smetením přebytečného materiálu na krajnici. S dodáním hmot pro lože a výplň spár. | [25 empty] | SPI |  | s provedením lože z kameniva drceného, s vyplněním spár, s dvojitým hutněním a se smetením přebytečného materiálu na krajnici. S dodáním hmot pro lože a výplň spár.
|  | skl F05 viz v.č.22 1np : 96,22+87,79 |  | 184.01 | [23 empty] | VV | 0
64 | 596291111R00 | Řezání zámkové dlažby tloušťky 60 mm | m | 80.75 |  | 0 |  | 0 |  | 0 | 21 | 0 | 0.00033 | 0.03 | 0 | 0 | 822-1 | RTS 25/ II | RTS 25/ I | 0.41 | 33.11 |  | Práce | Běžná |  |  |  | POL1_
|  | skl F05 viz v.č.22 1np : (4,05+15,85)*2+(7,045+12,83)*2+0,3*2*2 |  | 80.75 | [23 empty] | VV | 0
65 | 631313611R00 | Mazanina z betonu prostého tl. přes 80 do 120 mm třídy C 16/20 , | m3 | 1.17 |  | 0 |  | 0 |  | 0 | 21 | 0 | 2.525 | 2.95 | 0 | 0 | 801-1 | RTS 25/ II | RTS 25/ I | 2.58 | 3.02 |  | Práce | Běžná |  |  |  | POL1_
|  | (z kameniva) hlazená dřevěným hladítkem | [25 empty] | SPI
|  | Včetně vytvoření dilatačních spár, bez zaplnění. | [25 empty] | POP
|  | skl F07a viz v.č.22 1np : 11,7*0,1 |  | 1.17 | [23 empty] | VV | 0
66 | 631313621R00 | Mazanina z betonu prostého tl. přes 80 do 120 mm třídy C 20/25, | m3 | 3.982 |  | 0 |  | 0 |  | 0 | 21 | 0 | 2.525 | 10.05 | 0 | 0 | 801-1 | RTS 25/ II | RTS 25/ I | 2.58 | 10.27 |  | Práce | Běžná |  |  |  | POL1_
|  | (z kameniva) hlazená dřevěným hladítkem | [25 empty] | SPI
|  | Včetně vytvoření dilatačních spár, bez zaplnění. | [25 empty] | POP
|  | skl F06 viz v.č.22 1np : (19,57+20,25)*0,1 |  | 3.982 | [23 empty] | VV | 0
67 | 631319173R00 | Příplatek za stržení povrchu tloušťka mazaniny od 80 mm do 120 mm | m3 | 2.34 |  | 0 |  | 0 |  | 0 | 21 | 0 | 0 | 0 | 0 | 0 | 801-1 | RTS 25/ II | RTS 25/ I | 0.41 | 0.96 |  | Práce | Běžná |  |  |  | POL1_
|  | spodní vrstvy mazaniny latí před vložením výztuže nebo pletiva pro tloušťku obou vrstev mazaniny | [25 empty] | SPI
|  | skl F07a viz v.č.22 1np : 11,7*0,1*2 |  | 2.34 | [23 empty] | VV | 0
68 | 631313611RT6 | Mazanina z betonu vyztuženého tl. přes 80 do 120 mm třídy C 16/20 , s rozptýlenou výztuží z polypropylénových vláken, 0,6 kg / m3 | m3 | 1.4456 |  | 0 |  | 0 |  | 0 | 21 | 0 | 2.5256 | 3.65 | 0 | 0 | 801-1 | RTS 25/ II | RTS 25/ I | 2.58 | 3.73 |  | Práce | Běžná |  |  |  | POL1_
|  | hlazená dřevěným hladítkem, s vytvořením dilatačních spár v mazanině uložením dočasného dilatačního profilu, s odstraněním dočasného profilu. Bez zaplnění spáry trvalým materiálem (634 60). | [25 empty] | SPI |  | hlazená dřevěným hladítkem, s vytvořením dilatačních spár v mazanině uložením dočasného dilatačního profilu, s odstraněním dočasného profilu. Bez zaplnění spáry trvalým materiálem (634 60).
|  | skl F08 viz v.č.22 1np : 18,07*0,08 |  | 1.4456 | [23 empty] | VV | 0
69 | 631361921RT4 | Výztuž mazanin z betonů a z lehkých betonů ze svařovaných sítí průměr drátu 6 mm, velikost oka 100/100 mm | t | 0.12355 |  | 0 |  | 0 |  | 0 | 21 | 0 | 1.0896 | 0.13 | 0 | 0 | 801-1 | RTS 25/ II | RTS 25/ I | 15.231 | 1.88 |  | Práce | Běžná |  |  |  | POL1_
|  | včetně distančních prvků | [25 empty] | SPI
|  | skl F07a viz v.č.22 1np : (11,7*0,0044*1,2)*2 |  | 0.12355 | [23 empty] | VV | 0
70 | 632443211R00 | Potěr litý cementový pevnost v tlaku 25 MPa, pokládaná plocha do 100 m2, tloušťky 50 mm | m2 | 17.38 |  | 0 |  | 0 |  | 0 | 21 | 0 | 0.1111 | 1.93 | 0 | 0 | 801-1 | RTS 25/ II | RTS 25/ I | 0.153 | 2.66 |  | Práce | Běžná |  |  |  | POL1_
|  | dovoz směsi, doprava pomocí šnekového čerpadla, lití hadicí na plochu, srovnání latí do roviny | [25 empty] | SPI
|  | skl F07b viz v.č.22 1np : 10,91+4,77+1,7 |  | 17.38 | [23 empty] | VV | 0
71 | 632443212R00 | Potěr litý cementový pevnost v tlaku 25 MPa, pokládaná plocha do 100 m2, příplatek za každých 5 mm tloušťky | m2 | 45.188 |  | 0 |  | 0 |  | 0 | 21 | 0 | 0.01111 | 0.5 | 0 | 0 | 801-1 | RTS 25/ II | RTS 25/ I | 0.005 | 0.23 |  | Práce | Běžná |  |  |  | POL1_
|  | dovoz směsi, doprava pomocí šnekového čerpadla, lití hadicí na plochu, srovnání latí do roviny | [25 empty] | SPI
|  | skl F07b viz v.č.22 1np : (10,91+4,77+1,7)*2,6 |  | 45.188 | [23 empty] | VV | 0
72 | 632451014R00 | Vyrovnávací potěr ze suché směsi v pásu tloušťky 50 mm | m2 | 0.66 |  | 0 |  | 0 |  | 0 | 21 | 0 | 0.10237 | 0.07 | 0 | 0 | 801-1 | RTS 25/ II | RTS 25/ I | 0.807 | 0.53 |  | Práce | Běžná |  |  |  | POL1_
|  | viz Detail 5 vstup do skleníku : 1,1*0,3*2 |  | 0.66 | [23 empty] | VV | 0
73 | 632479123R00 | Reprofilace vodorovných betonových povrchů potěrový beton+spojovací můstek na cement. bázi, tloušťky do 10 mm | m2 | 104.8292 |  | 0 |  | 0 |  | 0 | 21 | 0 | 0.02336 | 2.45 | 0 | 0 | 801-4 | RTS 25/ II | RTS 25/ I | 0.47 | 49.27 |  | Práce | Běžná |  |  |  | POL1_
|  | rozmíchání směsi s vodou, nanesení stěrky | [25 empty] | SPI
|  | skl F08 viz v.č.22 1np dno jezírka : 18,07 |  | 18.07 | [23 empty] | VV | 0
|  | skl W11 stěny z vnitřní a vnější strany jezírka : (2,605+3,378+2,3+3,2+2,8*2)*2,2+(3,3+2,605+3,7+2,8+3,4+3,3+3,248)*2,2 |  | 86.7592 | [23 empty] | VV | 0
74 | 59245110R | Dlažba betonová typ: obdélníkový; dl = 200 mm; š = 100 mm; tl = 60,0 mm; barva: šedá | m2 | 193.2105 |  | 0 |  | 0 |  | 0 | 21 | 0 | 0.129 | 24.92 | 0 | 0 | SPCM | RTS 25/ II | RTS 25/ I | 0 | 0 |  | Specifikace | Běžná |  |  |  | POL3_
|  | Odkaz na mn. položky pořadí 63 : 184,01000*1,05 |  | 193.2105 | [23 empty] | VV | 5
75 | 69365043R | Geosyntetika typ: geotextilie; netkaná; materiál: PET; tl (2 kPa) = 2,0 mm; plošná hmotnost = 400 g/m2; Pevnost v tahu podélně = 3,3 kN/m; Pevnost v tahu příčně = 3,3 kN/m | m2 | 223.4728 |  | 0 |  | 0 |  | 0 | 21 | 0 | 0.0004 | 0.09 | 0 | 0 | SPCM | RTS 25/ II | RTS 25/ I | 0 | 0 |  | Specifikace | Běžná |  |  |  | POL3_
|  | Odkaz na mn. položky pořadí 62 : 184,01000*1,21446 |  | 223.4728 | [23 empty] | VV | 5
Díl: | 93 | Dokončovací práce inženýrských staveb |  |  |  | 0 |  | 0 |  | 0 |  | 0 |  | 0.01 |  | 0 |  |  |  |  | 0.13 | [6 empty] | DIL
76 | 931971111R00 | Vložky do dilatačních spár z lepenky jednoduché | m2 | 3.15 |  | 0 |  | 0 |  | 0 | 21 | 0 | 0.00208 | 0.01 | 0 | 0 | 801-1 | RTS 25/ II | RTS 25/ I | 0.042 | 0.13 |  | Práce | Běžná |  |  |  | POL1_
|  | včetně dodání a osazení, v jakémkoliv zdivu, včetně jednostranného zajištění polohy vložek proti sesmeknutí (např. přibitím, maltovými terči). | [25 empty] | SPI |  | včetně dodání a osazení, v jakémkoliv zdivu, včetně jednostranného zajištění polohy vložek proti sesmeknutí (např. přibitím, maltovými terči).
|  | v místě podbetonování : (2,5+0,4*2+2,7+0,3)*0,5 |  | 3.15 | [23 empty] | VV | 0
Díl: | 94 | Lešení a stavební výtahy |  |  |  | 0 |  | 0 |  | 0 |  | 0 |  | 26.57 |  | 0 |  |  |  |  | 519.99 | [6 empty] | DIL
77 | 941941031R00 | Montáž lešení lehkého pracovního řadového s podlahami šířky od 0,80 do 1,00 m, výšky do 10 m | m2 | 75.2635 |  | 0 |  | 0 |  | 0 | 21 | 0 | 0.01838 | 1.38 | 0 | 0 | 800-3 | RTS 25/ II | RTS 25/ I | 0.104 | 7.83 |  | Práce | Běžná |  |  |  | POL1_
|  | včetně kotvení | [25 empty] | SPI
|  | Včetně kotvení lešení. | [25 empty] | POP
|  | 1np m.č..1.24 : 6*(4,5-1,8) |  | 16.2 | [23 empty] | VV | 0
|  | m.č.1.21 : 11,355*(5,5-1,8) |  | 42.0135 | [23 empty] | VV | 0
|  | 3,1*(7,3-1,8) |  | 17.05 | [23 empty] | VV | 0
78 | 941941191R00 | Montáž lešení lehkého pracovního řadového s podlahami příplatek za každý další i započatý měsíc použití lešení šířky šířky od 0,80 do 1,00 m a výšky do 10 m | m2 | 75.2635 |  | 0 |  | 0 |  | 0 | 21 | 0 | 0.00156 | 0.12 | 0 | 0 | 800-3 | RTS 25/ II | RTS 25/ I | 0.006 | 0.45 |  | Práce | Běžná |  |  |  | POL1_
|  | včetně kotvení | [25 empty] | SPI
|  | Odkaz na mn. položky pořadí 77 : 75,26350 |  | 75.2635 | [23 empty] | VV | 5
79 | 941941831R00 | Demontáž lešení lehkého řadového s podlahami šířky od 0,8 do 1 m, výšky do 10 m | m2 | 75.2635 |  | 0 |  | 0 |  | 0 | 21 | 0 | 0 | 0 | 0 | 0 | 800-3 | RTS 25/ II | RTS 25/ I | 0.066 | 4.97 |  | Práce | Běžná |  |  |  | POL1_
|  | Odkaz na mn. položky pořadí 77 : 75,26350 |  | 75.2635 | [23 empty] | VV | 5
80 | 943943221R00 | Montáž lešení prostorového lehkého bez podlah výšky do 10 m | m3 | 1306.0941 |  | 0 |  | 0 |  | 0 | 21 | 0 | 0.00735 | 9.6 | 0 | 0 | 800-3 | RTS 25/ II | RTS 25/ I | 0.063 | 82.28 |  | Práce | Běžná |  |  |  | POL1_
|  | pro zatížení podlahové plochy do 2 kPa (200 kg/m2), | [25 empty] | SPI
|  | (12,6*15,85+7,4*12,83)*((5,35*2+7,998)/3-1,8) |  | 1306.0941 | [23 empty] | VV | 0
81 | 943943292R00 | Montáž lešení prostorového lehkého bez podlah příplatek za každý další i započatý měsíc použití lešení pro zatížení podlahové plochy do 2 kPa (200 kg/m2) | m3 | 3918.2823 |  | 0 |  | 0 |  | 0 | 21 | 0 | 0.00012 | 0.47 | 0 | 0 | 800-3 | RTS 25/ II | RTS 25/ I | 0.001 | 3.92 |  | Práce | Běžná |  |  |  | POL1_
|  | pro zatížení podlahové plochy do 2 kPa (200 kg/m2), | [25 empty] | SPI
|  | 3měsíce : ((12,6*15,85+7,4*12,83)*((5,35*2+7,998)/3-1,8))*3 |  | 3918.2823 | [23 empty] | VV | 0
82 | 943943821R00 | Demontáž lešení prostorového lehkého výšky do 10 m | m3 | 1306.0941 |  | 0 |  | 0 |  | 0 | 21 | 0 | 0 | 0 | 0 | 0 | 800-3 | RTS 25/ II | RTS 25/ I | 0.038 | 49.63 |  | Práce | Běžná |  |  |  | POL1_
|  | bez podlah pro zatížení podlahové plochy do 2 kPa (200 kg/m2), | [25 empty] | SPI
|  | Odkaz na mn. položky pořadí 80 : 1306,09410 |  | 1306.0941 | [23 empty] | VV | 5
83 | 943955021R00 | Montáž lešeňové podlahy s příčníky nebo podélníky, výšky do 10 m | m2 | 883.956 |  | 0 |  | 0 |  | 0 | 21 | 0 | 0.01691 | 14.95 | 0 | 0 | 800-3 | RTS 25/ II | RTS 25/ I | 0.131 | 115.8 |  | Práce | Běžná |  |  |  | POL1_
|  | (12,6*15,85+7,4*12,83)*3 |  | 883.956 | [23 empty] | VV | 0
84 | 943955198R00 | Montáž lešeňové podlahy Pronájem lešeňových podlážek za den použití | m2 | 79556.04 |  | 0 |  | 0 |  | 0 | 21 | 0 | 0 | 0 | 0 | 0 | 800-3 | RTS 25/ II | RTS 25/ I | 0.002 | 159.11 |  | Práce | Běžná |  |  |  | POL1_
|  | pro prostorové lešení | [25 empty] | SPI
|  | 90dní : (12,6*15,85+7,4*12,83)*3*90 |  | 79556.04 | [23 empty] | VV | 0
85 | 943955821R00 | Demontáž lešeňové podlahy s příčníky nebo podélníky, výšky do 10 m | m2 | 883.956 |  | 0 |  | 0 |  | 0 | 21 | 0 | 0 | 0 | 0 | 0 | 800-3 | RTS 25/ II | RTS 25/ I | 0.106 | 93.7 |  | Práce | Běžná |  |  |  | POL1_
|  | Odkaz na mn. položky pořadí 83 : 883,95600 |  | 883.956 | [23 empty] | VV | 5
86 | 944941121R00 | Ochranné zábradlí po obvodu nejvyššího stropu z kovových sloupků a dřevěných desek | m | 9.66 |  | 0 |  | 0 |  | 0 | 21 | 0 | 0.00486 | 0.05 | 0 | 0 | 800-3 | RTS 25/ II | RTS 25/ I | 0.238 | 2.3 |  | Práce | Běžná |  |  |  | POL1_
|  | v místě stropu SJ-1 : 1,8+3,93*2 |  | 9.66 | [23 empty] | VV | 0
Díl: | 95 | Dokončovací konstrukce na pozemních stavbách |  |  |  | 0 |  | 0 |  | 0 |  | 0 |  | 0.06 |  | 0 |  |  |  |  | 410.34 | [6 empty] | DIL
87 | 952901114R00 | Vyčištění budov a ostatních objektů budov bytové nebo občanské výstavby - zametení a umytí podlah, dlažeb, obkladů, schodů v místnostech, chodbách a schodištích, vyčištění a umytí oken, dveří s rámy, zárubněmi, umytí a vyčištění jiných zasklených a natíraných ploch a zařizovacích předmětů před předáním do užívání světlá výška podlaží přes 4 m | m2 | 327.7043 |  | 0 |  | 0 |  | 0 | 21 | 0 | 4e-05 | 0.01 | 0 | 0 | 801-1 | RTS 25/ II | RTS 25/ I | 0.354 | 116.01 |  | Práce | Běžná |  |  |  | POL1_
|  | 1np : 20,745*16,65-(5,9*3) |  | 327.7043 | [23 empty] | VV | 0
88 | 953981103R00 | Chemické kotvy do betonu, do cihelného zdiva do betonu, hloubky 110 mm, M 12, ampule pro chemickou kotvu | kus | 98 |  | 0 |  | 0 |  | 0 | 21 | 0 | 0 | 0 | 0 | 0 | 801-4 | RTS 25/ II | RTS 25/ I | 0.158 | 15.48 |  | Práce | Běžná |  |  |  | POL1_
|  | viz výkaz materiálu ocelových kcí v.č.04 str.1 sestava skleník : 98 |  | 98 | [23 empty] | VV | 0
89 | 953981104R00 | Chemické kotvy do betonu, do cihelného zdiva do betonu, hloubky 125 mm, M 16, ampule pro chemickou kotvu | kus | 132 |  | 0 |  | 0 |  | 0 | 21 | 0 | 0 | 0 | 0 | 0 | 801-4 | RTS 25/ II | RTS 25/ I | 0.16 | 21.12 |  | Práce | Běžná |  |  |  | POL1_
|  | viz výkaz materiálu ocelových kcí v.č.04 str.1 sestava skleník : 132 |  | 132 | [23 empty] | VV | 0
90 | 953981105R00 | Chemické kotvy do betonu, do cihelného zdiva do betonu, hloubky 170 mm, M 20, ampule pro chemickou kotvu | kus | 123 |  | 0 |  | 0 |  | 0 | 21 | 0 | 0 | 0 | 0 | 0 | 801-4 | RTS 25/ II | RTS 25/ I | 0.26 | 31.98 |  | Práce | Běžná |  |  |  | POL1_
|  | viz výkaz materiálu ocelových kcí v.č.04 str.1 sestava skleník : 123 |  | 123 | [23 empty] | VV | 0
91 | 953981203R00 | Chemické kotvy do betonu, do cihelného zdiva do betonu, hloubky 110 mm, M 12, malta pro chemické kotvy dvousložková do plných materiálů | kus | 1344 |  | 0 |  | 0 |  | 0 | 21 | 0 | 2e-05 | 0.03 | 0 | 0 | 801-4 | RTS 25/ II | RTS 25/ I | 0.125 | 168 |  | Práce | Běžná |  |  |  | POL1_
|  | viz výkaz materiálu ocelových kcí v.č.04 str.1 sestava skleník : 1344 |  | 1344 | [23 empty] | VV | 0
92 | 953981203R00 | Chemické kotvy do betonu, do cihelného zdiva do betonu, hloubky 110 mm, M 12, malta pro chemické kotvy dvousložková do plných materiálů | kus | 110 |  | 0 |  | 0 |  | 0 | 21 | 0 | 2e-05 | 0 | 0 | 0 | 801-4 | RTS 25/ II | RTS 25/ I | 0.125 | 13.75 |  | Práce | Běžná |  |  |  | POL1_
|  | viz výpis zámečnických výrobků Z08.1 : 2*4+4*2 |  | 16 | [23 empty] | VV | 0
|  | Z05.4 : 13*2 |  | 26 | [23 empty] | VV | 0
|  | z07.02 : 17*4 |  | 68 | [23 empty] | VV | 0
93 | 953981204R00 | Chemické kotvy do betonu, do cihelného zdiva do betonu, hloubky 125 mm, M 16, malta pro chemické kotvy dvousložková do plných materiálů | kus | 48 |  | 0 |  | 0 |  | 0 | 21 | 0 | 3e-05 | 0 | 0 | 0 | 801-4 | RTS 25/ II | RTS 25/ I | 0.125 | 6 |  | Práce | Běžná |  |  |  | POL1_
|  | viz výpis zámečnických prvků Z35.2+3 : (4*4)*3 |  | 48 | [23 empty] | VV | 0
94 | 953981204R00 | Chemické kotvy do betonu, do cihelného zdiva do betonu, hloubky 125 mm, M 16, malta pro chemické kotvy dvousložková do plných materiálů | kus | 214 |  | 0 |  | 0 |  | 0 | 21 | 0 | 3e-05 | 0.01 | 0 | 0 | 801-4 | RTS 25/ II | RTS 25/ I | 0.125 | 26.75 |  | Práce | Běžná |  |  |  | POL1_
|  | viz výkaz materiálu ocelových kcí v.č.04 str.1 sestava skleník : 214 |  | 214 | [23 empty] | VV | 0
95 | 953981206R00 | Chemické kotvy do betonu, do cihelného zdiva do betonu, hloubky 210 mm, M 24, malta pro chemické kotvy dvousložková do plných materiálů | kus | 50 |  | 0 |  | 0 |  | 0 | 21 | 0 | 0.00012 | 0.01 | 0 | 0 | 801-4 | RTS 25/ II | RTS 25/ I | 0.225 | 11.25 |  | Práce | Běžná |  |  |  | POL1_
|  | viz výkaz materiálu ocelových kcí v.č.04 str.1 sestava skleník : 50 |  | 50 | [23 empty] | VV | 0
96 | 95-1 | Montáž těsnícího pásu pro dilatační spáry | m | 17.5 |  | 0 |  | 0 |  | 0 | 21 | 0 | 0 | 0 | 0 | 0 |  | Vlastní | Indiv | 0 | 0 |  | Práce | Běžná |  |  |  | POL1_
|  | viz v.č.H-219 výkaz těsnících profilů : 12,6+3,4+1,5 |  | 17.5 | [23 empty] | VV | 0
97 | 286-01 | Těsnící pás pro dilatační spáry vnější typ1 | m | 13.23 |  | 0 |  | 0 |  | 0 | 21 | 0 | 0 | 0 | 0 | 0 |  | Vlastní | Indiv | 0 | 0 |  | Specifikace | Běžná |  |  |  | POL3_
|  | viz v.č.H-219 výkaz těsnících profilů : 12,6*1,05 |  | 13.23 | [23 empty] | VV | 0
98 | 286-02 | Těsnící pás pro dilatační spáry vnější typ2 | m | 3.57 |  | 0 |  | 0 |  | 0 | 21 | 0 | 0 | 0 | 0 | 0 |  | Vlastní | Indiv | 0 | 0 |  | Specifikace | Běžná |  |  |  | POL3_
|  | viz v.č.H-219 výkaz těsnících profilů : 3,4*1,05 |  | 3.57 | [23 empty] | VV | 0
99 | 286-03 | Těsnící pásy pro povrchové uzavření spár typ3 | m | 1.575 |  | 0 |  | 0 |  | 0 | 21 | 0 | 0 | 0 | 0 | 0 |  | Vlastní | Indiv | 0 | 0 |  | Specifikace | Běžná |  |  |  | POL3_
|  | viz v.č.H-219 výkaz těsnících profilů : 1,5*1,05 |  | 1.575 | [23 empty] | VV | 0
Díl: | 99 | Staveništní přesun hmot |  |  |  | 0 |  | 0 |  | 0 |  | 0 |  | 0 |  | 0 |  |  |  |  | 296.42 | [6 empty] | DIL
100 | 998011002R00 | Přesun hmot pro budovy s nosnou konstrukcí zděnou výšky přes 6 do 12 m | t | 956.1836 |  | 0 |  | 0 |  | 0 | 21 | 0 | 0 | 0 | 0 | 0 | 801-1 | RTS 25/ II | RTS 25/ I | 0.31 | 296.42 |  | Přesun hmot | Běžná |  |  |  | POL7_
|  | přesun hmot pro budovy občanské výstavby (JKSO 801), budovy pro bydlení (JKSO 803) budovy pro výrobu a služby (JKSO 812) s nosnou svislou konstrukcí zděnou z cihel nebo tvárnic nebo kovovou | [25 empty] | SPI |  | přesun hmot pro budovy občanské výstavby (JKSO 801), budovy pro bydlení (JKSO 803) budovy pro výrobu a služby (JKSO 812) s nosnou svislou konstrukcí zděnou z cihel nebo tvárnic nebo kovovou
|  | Hmotnosti z položek s pořadovými čísly: : | [25 empty] | VV | 0
|  | 15,16,17,19,20,21,22,24,25,26,27,28,30,31,32,33,34,35,36,37,39,40,41,42,43,44,45,47,48,49,50,52,53, : | [25 empty] | VV | 0
|  | 54,56,57,58,59,61,62,63,64,65,66,68,69,70,71,72,73,74,75,76,77,78,80,81,83,86,87,91,92,93,94,95, : | [25 empty] | VV | 0
|  | Součet: : 956,18360 |  | 956.1836 | [23 empty] | VV | 0
Díl: | 711 | Izolace proti vodě |  |  |  | 0 |  | 0 |  | 0 |  | 0 |  | 4.74 |  | 0 |  |  |  |  | 311.08 | [6 empty] | DIL
101 | 711111001RZ1 | Provedení izolace proti zemní vlhkosti natěradly za studena na ploše vodorovné nátěrem penetračním, 1 x nátěr, včetně dodávky penetračního laku ALP | m2 | 150.54 |  | 0 |  | 0 |  | 0 | 21 | 0 | 0.00033 | 0.05 | 0 | 0 | 800-711 | RTS 25/ II | RTS 25/ I | 0.0275 | 4.14 |  | Práce | Běžná |  |  |  | POL1_
|  | skl F06 viz v.č.22 1np : (19,57+20,25)*2 |  | 79.64 | [23 empty] | VV | 0
|  | skl F07b : (10,91+4,77+1,7)*2 |  | 34.76 | [23 empty] | VV | 0
|  | skl F08 viz v.č.22 1np dno jezírka : 18,07*2 |  | 36.14 | [23 empty] | VV | 0
102 | 711112001RZ1 | Provedení izolace proti zemní vlhkosti natěradly za studena na ploše svislé, včetně pomocného lešení o výšce podlahy do 1900 mm a pro zatížení do 1,5 kPa. nátěrem penetračním, 1x nátěr, včetně dodávky penetračního laku ALP | m2 | 596.8098 |  | 0 |  | 0 |  | 0 | 21 | 0 | 0.00052 | 0.31 | 0 | 0 | 800-711 | RTS 25/ II | RTS 25/ I | 0.049 | 29.24 |  | Práce | Běžná |  |  |  | POL1_
|  | skl W11 : (2,605+3,378+2,3+3,2+2,8+2,8)*2,2*2 |  | 75.1652 | [23 empty] | VV | 0
|  | Mezisoučet |  | 75.1652 | [23 empty] | VV | 1
|  | skl Wx04 z vnitřní strany 1np m.č. 1.21+1.20 : (15,85+6,05+1,3)*0,9*2 |  | 41.76 | [23 empty] | VV | 0
|  | skl Wx06 z vnitřní strany 1np m.č.1.21+1.20 : 15,85*0,9*2 |  | 28.53 | [23 empty] | VV | 0
|  | Mezisoučet |  | 70.29 | [23 empty] | VV | 1
|  | skl Wx04 z vnitřní strany 1np m.č.1.22 : 3,8*0,9*2+2,28*0,96*2 |  | 11.2176 | [23 empty] | VV | 0
|  | skl Wx06 z vnitřní strany 1np m.č.1.22 : (2,52+6,745*2)*0,9*2 |  | 28.818 | [23 empty] | VV | 0
|  | (2,27+9,759+7,33)*0,96*2 |  | 37.1693 | [23 empty] | VV | 0
|  | skl Wx06 z vnitřní strany 1np m.č.1.22 : (8,88*0,9*2)*2 |  | 31.968 | [23 empty] | VV | 0
|  | skl Wx07 z vnitřní strany 1np m.č.1.22 : (3,21*0,96+2,28*0,9)*2 |  | 10.2672 | [23 empty] | VV | 0
|  | Mezisoučet |  | 119.4401 | [23 empty] | VV | 1
|  | skl W09b z vnitřní strany 1np m.č.1.24 : (8,9*0,9*2)*2 |  | 32.04 | [23 empty] | VV | 0
|  | skl Wx04 z vnitřní strany 1np m.č.1.24 : (7,045+12,83+1,5)*0,9*2 |  | 38.475 | [23 empty] | VV | 0
|  | skl Wx06 z vnitřní strany 1np m.č.1.24 : (8,9+1,5+3,95)*0,9*2 |  | 25.83 | [23 empty] | VV | 0
|  | Mezisoučet |  | 96.345 | [23 empty] | VV | 1
|  | skl Wx04 pohled severozápadní k-1,2/+0 : 16,56*1,2*2 |  | 39.744 | [23 empty] | VV | 0
|  | skl Wx04 pohled jihozápadní k-1,2/+0 : 20,745*1,2*2 |  | 49.788 | [23 empty] | VV | 0
|  | skl Wx04 pohled jihovýchodní k-1,2/+0 : 13,63*1,2*2 |  | 32.712 | [23 empty] | VV | 0
|  | skl Wx04 pohled sverovýchodní k-1,2/+0 : (1,5*1,2*2)*2 |  | 7.2 | [23 empty] | VV | 0
|  | Mezisoučet |  | 129.444 | [23 empty] | VV | 1
|  | skl W08 pohled severozápadní k+0/+0,85 : 16,56*(0,2+0,85)/2*2 |  | 17.388 | [23 empty] | VV | 0
|  | skl W08 pohled jihozápadní k+0/+0,85 : 20,745*0,85*2 |  | 35.2665 | [23 empty] | VV | 0
|  | skl W08 pohled jihovýchodní k+0/+0,85 : 13,63*0,85*2 |  | 23.171 | [23 empty] | VV | 0
|  | skl W08 pohled sverovýchodní k+0/0,85 : (1,5*0,85*2)*2 |  | 5.1 | [23 empty] | VV | 0
|  | Mezisoučet |  | 80.9255 | [23 empty] | VV | 1
|  | skl Wx08 z vnitřní strany 1np m.č.1.21 : 5*0,9*2 |  | 9 | [23 empty] | VV | 0
|  | skl Wx08 za jezírkem : (2,5+2,5)*0,9*2 |  | 9 | [23 empty] | VV | 0
|  | skl Wx08 1np m.č.1.24 z vnitřní strany : 4*0,9*2 |  | 7.2 | [23 empty] | VV | 0
|  | Mezisoučet |  | 25.2 | [23 empty] | VV | 1
103 | 711141559RT1 | Provedení izolace proti zemní vlhkosti pásy přitavením vodorovná, 1 vrstva, bez dodávky izolačních pásů, | m2 | 75.27 |  | 0 |  | 0 |  | 0 | 21 | 0 | 0.00041 | 0.03 | 0 | 0 | 800-711 | RTS 25/ II | RTS 25/ I | 0.22991 | 17.31 |  | Práce | Běžná |  |  |  | POL1_
|  | skl F06 viz v.č.22 1np : 19,57+20,25 |  | 39.82 | [23 empty] | VV | 0
|  | skl F07b : 10,91+4,77+1,7 |  | 17.38 | [23 empty] | VV | 0
|  | skl F08 viz v.č.22 1np dno jezírka : 18,07 |  | 18.07 | [23 empty] | VV | 0
104 | 711141559RY2 | Provedení izolace proti zemní vlhkosti pásy přitavením vodorovná, 1 vrstva, s dodávkou izolačního pásu se skleněnou nebo polyesterovou vložkou, s minerálním posypem | m2 | 75.27 |  | 0 |  | 0 |  | 0 | 21 | 0 | 0.00559 | 0.42 | 0 | 0 | 800-711 | RTS 25/ II | RTS 25/ I | 0.23 | 17.31 |  | Práce | Běžná |  |  |  | POL1_
|  | Provedení očištění povrchu a natavení jedné vrstvy modifikovaného asfaltového pásu včetně dodávky materiálů. | [25 empty] | POP |  | Provedení očištění povrchu a natavení jedné vrstvy modifikovaného asfaltového pásu včetně dodávky materiálů.
|  | skl F06 viz v.č.22 1np : 19,57+20,25 |  | 39.82 | [23 empty] | VV | 0
|  | skl F07b : 10,91+4,77+1,7 |  | 17.38 | [23 empty] | VV | 0
|  | skl F08 viz v.č.22 1np dno jezírka : 18,07 |  | 18.07 | [23 empty] | VV | 0
105 | 711142559RT1 | Provedení izolace proti zemní vlhkosti pásy přitavením svislá, 1 vrstva, bez dodávky izolačních pásů, | m2 | 314.7609 |  | 0 |  | 0 |  | 0 | 21 | 0 | 0.00058 | 0.18 | 0 | 0 | 800-711 | RTS 25/ II | RTS 25/ I | 0.266 | 83.73 |  | Práce | Běžná |  |  |  | POL1_
|  | skl W11 : (2,605+3,378+2,3+3,2+2,8*2)*2,2 |  | 37.5826 | [23 empty] | VV | 0
|  | Mezisoučet |  | 37.5826 | [23 empty] | VV | 1
|  | skl Wx04 z vnitřní strany 1np m.č. 1.21+1.20 : (15,85+6,05+1,3)*0,9 |  | 20.88 | [23 empty] | VV | 0
|  | skl Wx06 z vnitřní strany 1np m.č.1.21+1.20 : 15,85*0,9 |  | 14.265 | [23 empty] | VV | 0
|  | Mezisoučet |  | 35.145 | [23 empty] | VV | 1
|  | skl Wx04 z vnitřní strany 1np m.č.1.22 : 3,8*0,9+2,28*0,96 |  | 5.6088 | [23 empty] | VV | 0
|  | skl Wx06 z vnitřní strany 1np m.č.1.22 : (2,52+6,745*2)*0,9 |  | 14.409 | [23 empty] | VV | 0
|  | (2,27+9,759+7,33)*0,96 |  | 18.5846 | [23 empty] | VV | 0
|  | skl WX06 z vnitřní strany 1np m.č.1.22 : 8,88*0,9*2 |  | 15.984 | [23 empty] | VV | 0
|  | skl Wx07 z vnitřní strany 1np m.č.1.22 : 3,21*0,96+2,28*0,9 |  | 5.1336 | [23 empty] | VV | 0
|  | Mezisoučet |  | 59.72 | [23 empty] | VV | 1
|  | skl W09b z vnitřní strany 1np m.č.1.24 : 8,9*0,9*2 |  | 16.02 | [23 empty] | VV | 0
|  | skl Wx04 z vnitřní strany 1np m.č.1.24 : (7,045+12,83+1,5)*0,9 |  | 19.2375 | [23 empty] | VV | 0
|  | skl Wx06 z vnitřní strany 1np m.č.1.24 : (8,9+1,5+3,95)*0,9 |  | 12.915 | [23 empty] | VV | 0
|  | Mezisoučet |  | 48.1725 | [23 empty] | VV | 1
|  | skl Wx04 pohled severozápadní k-1,2/+0 : 16,56*1,2 |  | 19.872 | [23 empty] | VV | 0
|  | skl Wx04 pohled jihozápadní k-1,2/+0 : 20,745*1,2 |  | 24.894 | [23 empty] | VV | 0
|  | skl Wx04 pohled jihovýchodní k-1,2/+0 : 13,63*1,2*2 |  | 32.712 | [23 empty] | VV | 0
|  | skl Wx04 pohled sverovýchodní k-1,2/+0 : 1,5*1,2*2 |  | 3.6 | [23 empty] | VV | 0
|  | Mezisoučet |  | 81.078 | [23 empty] | VV | 1
|  | skl W08 pohled severozápadní k+0/+0,85 : 16,56*(0,2+0,85)/2 |  | 8.694 | [23 empty] | VV | 0
|  | skl W08 pohled jihozápadní k+0/+0,85 : 20,745*0,85 |  | 17.6333 | [23 empty] | VV | 0
|  | skl W08 pohled jihovýchodní k+0/+0,85 : 13,63*0,85 |  | 11.5855 | [23 empty] | VV | 0
|  | skl W08 pohled sverovýchodní k+0/0,85 : 1,5*0,85*2 |  | 2.55 | [23 empty] | VV | 0
|  | Mezisoučet |  | 40.4627 | [23 empty] | VV | 1
|  | skl Wx08 z vnitřní strany 1np m.č.1.21 : 5*0,9 |  | 4.5 | [23 empty] | VV | 0
|  | skl Wx08 za jezírkem : (2,5+2,5)*0,9 |  | 4.5 | [23 empty] | VV | 0
|  | skl Wx08 1np m.č.1.24 z vnitřní strany : 4*0,9 |  | 3.6 | [23 empty] | VV | 0
|  | Mezisoučet |  | 12.6 | [23 empty] | VV | 1
106 | 711142559RY1 | Provedení izolace proti zemní vlhkosti pásy přitavením svislá, 1 vrstva, s dodávkou izolačního pásu se skleněnou nebo polyesterovou vložkou, s minerálním posypem | m2 | 180.0034 |  | 0 |  | 0 |  | 0 | 21 | 0 | 0.00586 | 1.05 | 0 | 0 | 800-711 | RTS 25/ II | RTS 25/ I | 0.27 | 48.6 |  | Práce | Běžná |  |  |  | POL1_
|  | skl W11 : (2,605+3,378+2,3+3,2+2,8*2)*2,2 |  | 37.5826 | [23 empty] | VV | 0
|  | Mezisoučet |  | 37.5826 | [23 empty] | VV | 1
|  | skl Wx04 z vnitřní strany 1np m.č. 1.21+1.20 : (15,85+6,05+1,3)*0,9 |  | 20.88 | [23 empty] | VV | 0
|  | Mezisoučet |  | 20.88 | [23 empty] | VV | 1
|  | skl Wx04 pohled sverozápadní k-1,2/+0 : 16,56*1,2 |  | 19.872 | [23 empty] | VV | 0
|  | skl Wx04 pohled jihozápadní k-1,2/+0 : 20,745*1,2 |  | 24.894 | [23 empty] | VV | 0
|  | skl Wx04 pohled jihovýchodní k-1,2/+0 : 13,63*1,2*2 |  | 32.712 | [23 empty] | VV | 0
|  | skl Wx04 pohled sverovýchodní k-1,2/+0 : 1,5*1,2*2 |  | 3.6 | [23 empty] | VV | 0
|  | Mezisoučet |  | 81.078 | [23 empty] | VV | 1
|  | skl W08 pohled severozápadní k+0/+0,85 : 16,56*(0,2+0,85)/2 |  | 8.694 | [23 empty] | VV | 0
|  | skl W08 pohled jihozápadní k+0/+0,85 : 20,745*0,85 |  | 17.6333 | [23 empty] | VV | 0
|  | skl W08 pohled jihovýchodní k+0/+0,85 : 13,63*0,85 |  | 11.5855 | [23 empty] | VV | 0
|  | skl W08 pohled sverovýchodní k+0/0,85 : 1,5*0,85*2 |  | 2.55 | [23 empty] | VV | 0
|  | Mezisoučet |  | 40.4627 | [23 empty] | VV | 1
107 | 711212000RU1 | Izolace proti vodě nátěr podkladní pod hydroizolační stěrky | m2 | 41.3513 |  | 0 |  | 0 |  | 0 | 21 | 0 | 0.00021 | 0.01 | 0 | 0 | 800-711 | RTS 25/ II | RTS 25/ I | 0.095 | 3.93 |  | Práce | Běžná |  |  |  | POL1_
|  | skl F07a viz v.č.22 1np : 11,7+(3,72+6,745)*2*0,15 |  | 14.8395 | [23 empty] | VV | 0
|  | skl F07b viz v.č.22 1np : 10,91+4,77+1,7 |  | 17.38 | [23 empty] | VV | 0
|  | (1,2+1,213+3,564+1,587+1,415*2+1,2*2+1,09+2,588+3,22+2,525+3,8+1,5+2,53+1,2)*0,15 |  | 4.6871 | [23 empty] | VV | 0
|  | +schody : (1,2*(0,163+0,3)*4)*2 |  | 4.4448 | [23 empty] | VV | 0
108 | 711212001RT2 | Izolace proti vodě nátěr hydroizolační proti vlhkosti | m2 | 41.3513 |  | 0 |  | 0 |  | 0 | 21 | 0 | 0.00158 | 0.07 | 0 | 0 | 800-711 | RTS 25/ II | RTS 25/ I | 0.24 | 9.92 |  | Práce | Běžná |  |  |  | POL1_
|  | skl F07a viz v.č.22 1np : 11,7+(3,72+6,745)*2*0,15 |  | 14.8395 | [23 empty] | VV | 0
|  | skl F07b viz v.č.22 1np : 10,91+4,77+1,7 |  | 17.38 | [23 empty] | VV | 0
|  | (1,2+1,213+3,564+1,587+1,415*2+1,2*2+1,09+2,588+3,22+2,525+3,8+1,5+2,53+1,2)*0,15 |  | 4.6871 | [23 empty] | VV | 0
|  | +schody : (1,2*(0,163+0,3)*4)*2 |  | 4.4448 | [23 empty] | VV | 0
109 | 711212601RT2 | Izolace proti vodě doplňky těsnicí pás š.100 mm do spoje podlaha-stěna | m | 79.157 |  | 0 |  | 0 |  | 0 | 21 | 0 | 0.00029 | 0.02 | 0 | 0 | 800-711 | RTS 25/ II | RTS 25/ I | 0.11 | 8.71 |  | Práce | Běžná |  |  |  | POL1_
|  | skl F07a viz v.č.22 1np : (3,72+6,745)*2 |  | 20.93 | [23 empty] | VV | 0
|  | skl F07b viz v.č.22 1np : 10,91+4,77+1,7 |  | 17.38 | [23 empty] | VV | 0
|  | skl F07b viz v.č.22 1np : (1,2+1,213+3,564+1,587+1,415*2+1,2*2+1,09+2,588+3,22+2,525+3,8+1,5+2,53+1,2) |  | 31.247 | [23 empty] | VV | 0
|  | +schody : (1,2*4)*2 |  | 9.6 | [23 empty] | VV | 0
110 | 711212602RT2 | Izolace proti vodě doplňky těsnicí roh do spoje podlaha stěna | kus | 25 |  | 0 |  | 0 |  | 0 | 21 | 0 | 0.00011 | 0 | 0 | 0 | 800-711 | RTS 25/ II | RTS 25/ I | 0.067 | 1.68 |  | Práce | Běžná |  |  |  | POL1_
|  | skl F07a viz v.č.22 1np : 8 |  | 8 | [23 empty] | VV | 0
|  | skl F07b viz v.č.22 1np : 17 |  | 17 | [23 empty] | VV | 0
111 | 711823121RT3 | Ochrana konstrukcí nopovou fólií svisle, výška nopu 8 mm, včetně dodávky fólie | m2 | 305.6345 |  | 0 |  | 0 |  | 0 | 21 | 0 | 0.00017 | 0.05 | 0 | 0 | 800-711 | RTS 25/ II | RTS 25/ I | 0.16 | 48.9 |  | Práce | Běžná |  |  |  | POL1_
|  | skl Wx04 z vnitřní strany 1np m.č. 1.21+1.20 : (15,85+6,05+1,3)*1,1 |  | 25.52 | [23 empty] | VV | 0
|  | skl Wx06 z vnitřní strany 1np m.č.1.21+1.20 : 15,85*0,9*1,1 |  | 15.6915 | [23 empty] | VV | 0
|  | skl Wx04 z vnitřní strany 1np m.č.1.22 : 3,8*0,9*1,1+2,28*1,2 |  | 6.498 | [23 empty] | VV | 0
|  | skl Wx06 z vnitřní strany 1np m.č.1.22 : (2,52+6,745*2)*0,9*1,1 |  | 15.8499 | [23 empty] | VV | 0
|  | (2,27+9,759+7,33)*1,2 |  | 23.2308 | [23 empty] | VV | 0
|  | skl Wx06 z vnitřní strany 1np m.č.1.22 : 8,88*1,1*2 |  | 19.536 | [23 empty] | VV | 0
|  | skl Wx07 z vnitřní strany 1np m.č.1.22 : 3,21*1,2+2,28*1,1 |  | 6.36 | [23 empty] | VV | 0
|  | Mezisoučet |  | 112.6862 | [23 empty] | VV | 1
|  | skl W09b z vnitřní strany 1np m.č.1.24 : 8,9*1,1*2 |  | 19.58 | [23 empty] | VV | 0
|  | skl Wx04 z vnitřní strany 1np m.č.1.24 : (7,045+12,83+1,5)*1,1 |  | 23.5125 | [23 empty] | VV | 0
|  | skl Wx06 z vnitřní strany 1np m.č.1.24 : (8,9+1,5+3,95)*0,9 |  | 12.915 | [23 empty] | VV | 0
|  | Mezisoučet |  | 56.0075 | [23 empty] | VV | 1
|  | skl Wx04 pohled sverozápadní k-1,2/+0 : 16,56*1,2 |  | 19.872 | [23 empty] | VV | 0
|  | skl Wx04 pohled jihozápadní k-1,2/+0 : 20,745*1,2 |  | 24.894 | [23 empty] | VV | 0
|  | skl Wx04 pohled jihovýchodní k-1,2/+0 : 13,63*1,2*2 |  | 32.712 | [23 empty] | VV | 0
|  | skl Wx04 pohled sverovýchodní k-1,2/+0 : 1,5*1,2*2 |  | 3.6 | [23 empty] | VV | 0
|  | Mezisoučet |  | 81.078 | [23 empty] | VV | 1
|  | skl Wx08 z vnitřní strany 1np m.č.1.21 : 5*1,1 |  | 5.5 | [23 empty] | VV | 0
|  | skl Wx08 za jezírkem : (2,5+2,5)*1,1 |  | 5.5 | [23 empty] | VV | 0
|  | skl Wx08 1np m.č.1.24 z vnitřní strany : 4*1,1 |  | 4.4 | [23 empty] | VV | 0
|  | Mezisoučet |  | 15.4 | [23 empty] | VV | 1
|  | skl W08 pohled severozápadní k+0/+0,85 : 16,56*(0,2+0,85)/2 |  | 8.694 | [23 empty] | VV | 0
|  | skl W08 pohled jihozápadní k+0/+0,85 : 20,745*0,85 |  | 17.6333 | [23 empty] | VV | 0
|  | skl W08 pohled jihovýchodní k+0/+0,85 : 13,63*0,85 |  | 11.5855 | [23 empty] | VV | 0
|  | skl W08 pohled sverovýchodní k+0/0,85 : 1,5*0,85*2 |  | 2.55 | [23 empty] | VV | 0
|  | Mezisoučet |  | 40.4627 | [23 empty] | VV | 1
112 | 711823129R00 | Ochrana konstrukcí nopovou fólií ukončovací lišta, , bez dodávky lišty | m | 53.935 |  | 0 |  | 0 |  | 0 | 21 | 0 | 0 | 0 | 0 | 0 | 800-711 | RTS 25/ II | RTS 25/ I | 0.1 | 5.39 |  | Práce | Běžná |  |  |  | POL1_
|  | Detail 14 skl W08 pohled severozápadní k+0/+0,85 : 16,56 |  | 16.56 | [23 empty] | VV | 0
|  | skl W08 pohled jihozápadní k+0/+0,85 : 20,745 |  | 20.745 | [23 empty] | VV | 0
|  | skl W08 pohled jihovýchodní k+0/+0,85 : 13,63 |  | 13.63 | [23 empty] | VV | 0
|  | skl W08 pohled sverovýchodní k+0/0,85 : 1,5*2 |  | 3 | [23 empty] | VV | 0
113 | 711823129RT2 | Ochrana konstrukcí nopovou fólií ukončovací lišta, , včetně dodávky lišty | m | 225.209 |  | 0 |  | 0 |  | 0 | 21 | 0 | 0.00053 | 0.12 | 0 | 0 | 800-711 | RTS 25/ II | RTS 25/ I | 0.1 | 22.52 |  | Práce | Běžná |  |  |  | POL1_
|  | skl Wx04 z vnitřní strany 1np m.č. 1.21+1.20 : 15,85+6,05+1,3 |  | 23.2 | [23 empty] | VV | 0
|  | skl Wx06 z vnitřní strany 1np m.č.1.21+1.20 : 15,85 |  | 15.85 | [23 empty] | VV | 0
|  | Mezisoučet |  | 39.05 | [23 empty] | VV | 1
|  | skl Wx04 z vnitřní strany 1np m.č.1.22 : 3,8+2,28 |  | 6.08 | [23 empty] | VV | 0
|  | skl Wx06 z vnitřní strany 1np m.č.1.22 : 2,52+6,745*2 |  | 16.01 | [23 empty] | VV | 0
|  | 2,27+9,759+7,33 |  | 19.359 | [23 empty] | VV | 0
|  | skl WX06 z vnitřní strany 1np m.č.1.22 : 8,88*2 |  | 17.76 | [23 empty] | VV | 0
|  | skl Wx07 z vnitřní strany 1np m.č.1.22 : 3,21+2,28 |  | 5.49 | [23 empty] | VV | 0
|  | Mezisoučet |  | 64.699 | [23 empty] | VV | 1
|  | skl W09b z vnitřní strany 1np m.č.1.24 : 8,9*2 |  | 17.8 | [23 empty] | VV | 0
|  | skl Wx04 z vnitřní strany 1np m.č.1.24 : 7,045+12,83+1,5 |  | 21.375 | [23 empty] | VV | 0
|  | skl Wx06 z vnitřní strany 1np m.č.1.24 : 8,9+1,5+3,95 |  | 14.35 | [23 empty] | VV | 0
|  | Mezisoučet |  | 53.525 | [23 empty] | VV | 1
|  | skl Wx08 z vnitřní strany 1np m.č.1.21 : 5 |  | 5 | [23 empty] | VV | 0
|  | skl Wx08 za jezírkem : (2,5+2,5) |  | 5 | [23 empty] | VV | 0
|  | skl Wx08 1np m.č.1.24 z vnitřní strany : 4 |  | 4 | [23 empty] | VV | 0
|  | Mezisoučet |  | 14 | [23 empty] | VV | 1
|  | skl W08 pohled severozápadní : 16,56 |  | 16.56 | [23 empty] | VV | 0
|  | skl W08 pohled jihozápadní : 20,745 |  | 20.745 | [23 empty] | VV | 0
|  | skl W08 pohled jihovýchodní : 13,63 |  | 13.63 | [23 empty] | VV | 0
|  | skl W08 pohled sverovýchodní : 1,5*2 |  | 3 | [23 empty] | VV | 0
|  | Mezisoučet |  | 53.935 | [23 empty] | VV | 1
114 | 712811101RZ1 | Samostatné vytažení izolačního povlaku za studena nátěrem 1 x, penetračním lakem (ALP), včetně dodávky materiálu | m2 | 5.28 |  | 0 |  | 0 |  | 0 | 21 | 0 | 0.00035 | 0 | 0 | 0 | 800-711 | RTS 25/ II | RTS 25/ I | 0.036 | 0.19 |  | Práce | Běžná |  |  |  | POL1_
|  | na konstrukce převyšující úroveň střechy, | [25 empty] | SPI
|  | viz Detail 5 vstup do skleníku : (1,1*0,4*2)*3*2 |  | 5.28 | [23 empty] | VV | 0
115 | 712841559RT2 | Samostatné vytažení izol. povlaku pásy přitavením v celé ploše, 2 vrstvy, materiál ve specifikaci | m2 | 3.3 |  | 0 |  | 0 |  | 0 | 21 | 0 | 0.00084 | 0 | 0 | 0 | 800-711 | RTS 25/ II | RTS 25/ I | 0.58 | 1.91 |  | Práce | Běžná |  |  |  | POL1_
|  | na konstrukce převyšující úroveň střechy, | [25 empty] | SPI
|  | viz Detail 5 vstup do skleníku : (1,1*0,5*3)*2 |  | 3.3 | [23 empty] | VV | 0
116 | 283-01 | Přítlačná lišta k asfaltovým pásům | m | 56.6317 |  | 0 |  | 0 |  | 0 | 21 | 0 | 0 | 0 | 0 | 0 |  | Vlastní | Indiv | 0 | 0 |  | Specifikace | Běžná |  |  |  | POL3_
|  | Odkaz na mn. položky pořadí 112 : 53,93500*1,05 |  | 56.6317 | [23 empty] | VV | 5
117 | 62852355R | Pás hydroizolační asfaltový tl = 4,0 mm; funkce: protiradonová; nosná vložka: skelná tkanina; asfalt: modifikovaný; horní strana: minerální posyp; spodní strana: spalná fólie | m2 | 467.5736 |  | 0 |  | 0 |  | 0 | 21 | 0 | 0.0052 | 2.43 | 0 | 0 | SPCM | RTS 25/ II | RTS 25/ I | 0 | 0 |  | Specifikace | Běžná |  |  |  | POL3_
|  | Odkaz na mn. položky pořadí 103 : 75,27000*1,15 |  | 86.5605 | [23 empty] | VV | 5
|  | Odkaz na mn. položky pořadí 105 : 314,76089*1,2 |  | 377.7131 | [23 empty] | VV | 5
|  | viz Detail 5 vstup do skleníku : (1,1*0,5*3)*2 |  | 3.3 | [23 empty] | VV | 0
118 | 998711102R00 | Přesun hmot pro izolace proti vodě svisle do 12 m | t | 4.7561 |  | 0 |  | 0 |  | 0 | 21 | 0 | 0 | 0 | 0 | 0 | 800-711 | RTS 25/ II | RTS 25/ I | 1.598 | 7.6 |  | Přesun hmot | Běžná |  |  |  | POL7_
|  | 50 m vodorovně měřeno od těžiště půdorysné plochy skládky do těžiště půdorysné plochy objektu | [25 empty] | SPI
|  | Hmotnosti z položek s pořadovými čísly: : | [25 empty] | VV | 0
|  | 101,102,103,104,105,106,107,108,109,110,111,113,114,115,117, : | [25 empty] | VV | 0
|  | Součet: : 4,75607 |  | 4.7561 | [23 empty] | VV | 0
Díl: | 713 | Izolace tepelné |  |  |  | 0 |  | 0 |  | 0 |  | 0 |  | 1.33 |  | 0 |  |  |  |  | 60.72 | [6 empty] | DIL
119 | 713121111RT1 | Montáž tepelné izolace podlah jednovrstvá, bez dodávky materiálu | m2 | 39.82 |  | 0 |  | 0 |  | 0 | 21 | 0 | 0 | 0 | 0 | 0 | 800-713 | RTS 25/ II | RTS 25/ I | 0.08 | 3.19 |  | Práce | Běžná |  |  |  | POL1_
|  | skl F06 viz v.č.22 1np : 19,57+20,25 |  | 39.82 | [23 empty] | VV | 0
120 | 713121121RT1 | Montáž tepelné izolace podlah dvouvrstvá, bez dodávky materiálu | m2 | 47.15 |  | 0 |  | 0 |  | 0 | 21 | 0 | 0 | 0 | 0 | 0 | 800-713 | RTS 25/ II | RTS 25/ I | 0.15 | 7.07 |  | Práce | Běžná |  |  |  | POL1_
|  | Nařezání izolace na potřebný rozměr a položení na podklad ve dvou vrstvách bez dodávky izolace. | [25 empty] | POP
|  | skl F07a viz v.č.22 1np : 11,7 |  | 11.7 | [23 empty] | VV | 0
|  | skl F07b : 10,91+4,77+1,7 |  | 17.38 | [23 empty] | VV | 0
|  | skl F08 viz v.č.22 1np : 18,07 |  | 18.07 | [23 empty] | VV | 0
121 | 713121118RU1 | Montáž tepelné izolace podlah Izolace podlah tepelná obložení stěn dilatační páskou, tloušťky 100 mm, | m | 45.877 |  | 0 |  | 0 |  | 0 | 21 | 0 | 0.00016 | 0.01 | 0 | 0 | 800-713 | RTS 25/ II | RTS 25/ I | 0.05 | 2.29 |  | Práce | Běžná |  |  |  | POL1_
|  | skl 07a+b 1np m.č.1.22 : 2,255+0,365+2,52+6,745*2+1,213+3,564+1,587+1,415*2+1,09+2,588+3,22+2,525+1,2+3,7+2,53+1,2 |  | 45.877 | [23 empty] | VV | 0
122 | 713131131RT2 | Montáž tepelné izolace stěn lepením | m2 | 154.5034 |  | 0 |  | 0 |  | 0 | 21 | 0 | 0.00294 | 0.45 | 0 | 0 | 800-713 | RTS 25/ II | RTS 25/ I | 0.28 | 43.26 |  | Práce | Běžná |  |  |  | POL1_
|  | Očištění povrchu stěny od prachu, nařezání izolačních desek na požadovaný rozměr, nanesení lepicího tmelu, osazení desek. | [25 empty] | POP |  | Očištění povrchu stěny od prachu, nařezání izolačních desek na požadovaný rozměr, nanesení lepicího tmelu, osazení desek.
|  | skl W11 : (2,605+3,378+2,3+3,2+2,8+0,3+0,4)*2,2 |  | 32.9626 | [23 empty] | VV | 0
|  | Mezisoučet |  | 32.9626 | [23 empty] | VV | 1
|  | skl Wx04 pohled severozápadní k-1,2/+0 : 16,56*1,2 |  | 19.872 | [23 empty] | VV | 0
|  | skl Wx04 pohled jihozápadní k-1,2/+0 : 20,745*1,2 |  | 24.894 | [23 empty] | VV | 0
|  | skl Wx04 pohled jihovýchodní k-1,2/+0 : 13,63*1,2*2 |  | 32.712 | [23 empty] | VV | 0
|  | skl Wx04 pohled sverovýchodní k-1,2/+0 : 1,5*1,2*2 |  | 3.6 | [23 empty] | VV | 0
|  | Mezisoučet |  | 81.078 | [23 empty] | VV | 1
|  | skl W08 pohled severozápadní k+0/+0,85 : 16,56*(0,2+0,85)/2 |  | 8.694 | [23 empty] | VV | 0
|  | skl W08 pohled jihozápadní k+0/+0,85 : 20,745*0,85 |  | 17.6333 | [23 empty] | VV | 0
|  | skl W08 pohled jihovýchodní k+0/+0,85 : 13,63*0,85 |  | 11.5855 | [23 empty] | VV | 0
|  | skl W08 pohled severovýchodní k+0/0,85 : 1,5*0,85*2 |  | 2.55 | [23 empty] | VV | 0
|  | Mezisoučet |  | 40.4627 | [23 empty] | VV | 1
123 | 713191100R00 | Izolace tepelné běžných konstrukcí - doplňky položení separační fólie, bez dodávky materiálu | m2 | 18.07 |  | 0 |  | 0 |  | 0 | 21 | 0 | 0 | 0 | 0 | 0 | 800-713 | RTS 25/ II | RTS 25/ I | 0.07 | 1.26 |  | Práce | Běžná |  |  |  | POL1_
|  | skl F08 viz v.č.22 1np : 18,07 |  | 18.07 | [23 empty] | VV | 0
124 | 713191100RT9 | Izolace tepelné běžných konstrukcí - doplňky položení separační fólie, včetně dodávky PE fólie | m2 | 17.38 |  | 0 |  | 0 |  | 0 | 21 | 0 | 3e-05 | 0 | 0 | 0 | 800-713 | RTS 25/ II | RTS 25/ I | 0.07 | 1.22 |  | Práce | Běžná |  |  |  | POL1_
|  | skl F07b viz v.č.22 1np : 10,91+4,77+1,7 |  | 17.38 | [23 empty] | VV | 0
125 | 283-32 | Folie polyethylenová tl.0,1mm | m2 | 20.2384 |  | 0 |  | 0 |  | 0 | 21 | 0 | 0 | 0 | 0 | 0 |  | Vlastní | Indiv | 0 | 0 |  | Specifikace | Běžná |  |  |  | POL3_
|  | Odkaz na mn. položky pořadí 123 : 18,07000*1,12 |  | 20.2384 | [23 empty] | VV | 5
126 | 283754564R | Výrobek izolační pro budovy z extrudovaného polystyrenu (XPS) tvar: deska; tl = 160 mm; lambda = 0,036 W/(m.K); pevnost v tlaku = 300 kPa | m2 | 40.6164 |  | 0 |  | 0 |  | 0 | 21 | 0 | 0.0056 | 0.23 | 0 | 0 | SPCM | RTS 25/ II | RTS 25/ I | 0 | 0 |  | Specifikace | Běžná |  |  |  | POL3_
|  | Odkaz na mn. položky pořadí 119 : 39,82000*1,02 |  | 40.6164 | [23 empty] | VV | 5
127 | 283757156R | Výrobek izolační pro budovy z pěnového polystyrenu (EPS) tvar: deska; tl = 60 mm; OH = 30 kg/m3; lambda = 0,034 W/(m.K); pevnost v tlaku = 200 kPa | m2 | 17.7276 |  | 0 |  | 0 |  | 0 | 21 | 0 | 0.0018 | 0.03 | 0 | 0 | SPCM | RTS 25/ II | RTS 25/ I | 0 | 0 |  | Specifikace | Běžná |  |  |  | POL3_
|  | skl F07b viz v.č.22 1np : (10,91+4,77+1,7)*1,02 |  | 17.7276 | [23 empty] | VV | 0
128 | 283757158R | Výrobek izolační pro budovy z pěnového polystyrenu (EPS) tvar: deska; tl = 80 mm; OH = 30 kg/m3; lambda = 0,034 W/(m.K); pevnost v tlaku = 200 kPa | m2 | 48.7968 |  | 0 |  | 0 |  | 0 | 21 | 0 | 0.0024 | 0.12 | 0 | 0 | SPCM | RTS 25/ II | RTS 25/ I | 0 | 0 |  | Specifikace | Běžná |  |  |  | POL3_
|  | skl F07a viz v.č.22 1np : 11,7*1,02 |  | 11.934 | [23 empty] | VV | 0
|  | skl F08 viz v.č.22 1np : 18,07*2*1,02 |  | 36.8628 | [23 empty] | VV | 0
129 | 283757160R | Výrobek izolační pro budovy z pěnového polystyrenu (EPS) tvar: deska; tl = 100 mm; OH = 30 kg/m3; lambda = 0,034 W/(m.K); pevnost v tlaku = 200 kPa | m2 | 29.6616 |  | 0 |  | 0 |  | 0 | 21 | 0 | 0.003 | 0.09 | 0 | 0 | SPCM | RTS 25/ II | RTS 25/ I | 0 | 0 |  | Specifikace | Běžná |  |  |  | POL3_
|  | skl F07a viz v.č.22 1np : 11,7*1,02 |  | 11.934 | [23 empty] | VV | 0
|  | skl F07b : (10,91+4,77+1,7)*1,02 |  | 17.7276 | [23 empty] | VV | 0
130 | 283763986R | Výrobek izolační pro budovy z pěnového polystyrenu (EPS) tvar: deska; tl = 100 mm; OH = 25 kg/m3; lambda = 0,034 W/(m.K); pevnost v tlaku = 150 kPa; povrchová úprava: strukturovaná | m2 | 160.2909 |  | 0 |  | 0 |  | 0 | 21 | 0 | 0.0025 | 0.4 | 0 | 0 | SPCM | RTS 25/ II | RTS 25/ I | 0 | 0 |  | Specifikace | Běžná |  |  |  | POL3_
|  | skl W11 : (2,605+3,378+2,3+3,2+2,8+0,3+0,4)*2,2*1,1 |  | 36.2589 | [23 empty] | VV | 0
|  | Mezisoučet |  | 36.2589 | [23 empty] | VV | 1
|  | Začátek provozního součtu | [25 empty] | VV
|  | skl Wx04 pohled severozápadní k-1,2/+0 : 16,56*1,2 |  | 19.872 | [23 empty] | VV | 2
|  | skl Wx04 pohled jihozápadní k-1,2/+0 : 20,745*1,2 |  | 24.894 | [23 empty] | VV | 2
|  | skl Wx04 pohled jihovýchodní k-1,2/+0 : 13,63*1,2*2 |  | 32.712 | [23 empty] | VV | 2
|  | skl Wx04 pohled severovýchodní k-1,2/+0 : 1,5*1,2*2 |  | 3.6 | [23 empty] | VV | 2
|  | Konec provozního součtu | [25 empty] | VV
|  | skl Wx04 z vnější strany : 81,1*1,02 |  | 82.722 | [23 empty] | VV | 0
|  | Mezisoučet |  | 82.722 | [23 empty] | VV | 1
|  | Začátek provozního součtu | [25 empty] | VV
|  | skl W08 pohled severozápadní k+0/+0,85 : 16,56*(0,2+0,85)/2 |  | 8.694 | [23 empty] | VV | 2
|  | skl W08 pohled jihozápadní k+0/+0,85 : 20,745*0,85 |  | 17.6333 | [23 empty] | VV | 2
|  | skl W08 pohled jihovýchodní k+0/+0,85 : 13,63*0,85 |  | 11.5855 | [23 empty] | VV | 2
|  | skl W08 pohled severovýchodní k+0/0,85 : 1,5*0,85*2 |  | 2.55 | [23 empty] | VV | 2
|  | Konec provozního součtu | [25 empty] | VV
|  | skl W08 z vnější strany : 40,5*1,02 |  | 41.31 | [23 empty] | VV | 0
|  | Mezisoučet |  | 41.31 | [23 empty] | VV | 1
131 | 998713102R00 | Přesun hmot pro izolace tepelné v objektech výšky do 12 m | t | 1.3283 |  | 0 |  | 0 |  | 0 | 21 | 0 | 0 | 0 | 0 | 0 | 800-713 | RTS 25/ II | RTS 25/ I | 1.831 | 2.43 |  | Přesun hmot | Běžná |  |  |  | POL7_
|  | 50 m vodorovně | [25 empty] | SPI
|  | Hmotnosti z položek s pořadovými čísly: : | [25 empty] | VV | 0
|  | 121,122,124,126,127,128,129,130, : | [25 empty] | VV | 0
|  | Součet: : 1,32829 |  | 1.3283 | [23 empty] | VV | 0
Díl: | 767 | Konstrukce zámečnické |  |  |  | 0 |  | 0 |  | 0 |  | 0 |  | 73.08 |  | 0 |  |  |  |  | 510.95 | [6 empty] | DIL
132 | 766601211RT2 | Těsnění připojovací spáry spára ostění, interiér - fólie parotěsná šířky 100 mm samolepicí, výplň PU pěnou, exteriér - páska paropropustná šířky 15 mm, tl. 6/30 mm expanzní, | m | 28.88 |  | 0 |  | 0 |  | 0 | 21 | 0 | 4e-05 | 0 | 0 | 0 | 800-766 | RTS 25/ II | RTS 25/ I | 0.18 | 5.2 |  | Práce | Běžná |  |  |  | POL1_
|  | Instalace a dodávka parotěsné okenní fólie a paropropustné expanzní pásky. | [25 empty] | POP
|  | viz exterirové dveře D04 : (1,1+2,75)*2*3 |  | 23.1 | [23 empty] | VV | 0
|  | viz interierové dveře D24 : (1,04+1,85)*2 |  | 5.78 | [23 empty] | VV | 0
133 | 766711097R00 | Podkladní tepelně izolační profil pod rám balkonových dveří, zasklených stěn, nebo pod zárubně, výška do 200 mm | m | 3.3 |  | 0 |  | 0 |  | 0 | 21 | 0 | 0.00672 | 0.02 | 0 | 0 | 800-766 | RTS 25/ II | RTS 25/ I | 0.08 | 0.26 |  | Práce | Běžná |  |  |  | POL1_
|  | Montáž zasklených stěn včetně dodávky a montáže PU pěny a spojovacích prostředků. | [25 empty] | POP
|  | viz výpis prvků OS 04 : 3,3 |  | 3.3 | [23 empty] | VV | 0
134 | 766670021R00 | Doplňky ke dveřním křídlům - montáž | kus | 4 |  | 0 |  | 0 |  | 0 | 21 | 0 | 0 | 0 | 0 | 0 | 800-766 | RTS 25/ II | RTS 25/ I | 0.775 | 3.1 |  | Práce | Běžná |  |  |  | POL1_
|  | viz exterirové dveře D04 : 3 |  | 3 | [23 empty] | VV | 0
|  | viz interierové dveře D24 : 1 |  | 1 | [23 empty] | VV | 0
135 | 767161110R00 | Montáž zábradlí rovného z trubek nebo tenkostěnných profilů do zdiva, o hmotnosti 1 m zábradlí do 20 kg | m | 9.28 |  | 0 |  | 0 |  | 0 | 21 | 0 | 6e-05 | 0 | 0 | 0 | 800-767 | RTS 25/ II | RTS 25/ I | 0.19 | 1.76 |  | Práce | Běžná |  |  |  | POL1_
|  | viz zámečnickývh prvků Z07.11+12 : 6,64+2,64 |  | 9.28 | [23 empty] | VV | 0
136 | 767161130R00 | Montáž zábradlí rovného z trubek nebo tenkostěnných profilů do zdiva, o hmotnosti 1 m zábradlí přes 30 do 45 kg | m | 206.445 |  | 0 |  | 0 |  | 0 | 21 | 0 | 6e-05 | 0.01 | 0 | 0 | 800-767 | RTS 25/ II | RTS 25/ I | 0.28 | 57.8 |  | Práce | Běžná |  |  |  | POL1_
|  | viz zámečnické prvky Z06.8 : 8,889 |  | 8.889 | [23 empty] | VV | 0
|  | Z08.7+08.8 : 3,085+7,23 |  | 10.315 | [23 empty] | VV | 0
|  | Z28a+b : 2,535+2,285*2 |  | 7.105 | [23 empty] | VV | 0
|  | Z29 : 4,094*44 |  | 180.136 | [23 empty] | VV | 0
137 | 767211112R00 | Montáž schodů ocelových rovných a podest osazených na ocelovou konstrukci svařováním | kg | 61 |  | 0 |  | 0 |  | 0 | 21 | 0 | 6e-05 | 0 | 0 | 0 | 800-767 | RTS 25/ II | RTS 25/ I | 0.015 | 0.92 |  | Práce | Běžná |  |  |  | POL1_
|  | viz výpis zámečnických výrobků Z08.9/TZ : 61 |  | 61 | [23 empty] | VV | 0
138 | 767590110R00 | Montáž podlahových konstrukcí podlahových roštů svařováním | kg | 162 |  | 0 |  | 0 |  | 0 | 21 | 0 | 6e-05 | 0.01 | 0 | 0 | 800-767 | RTS 25/ II | RTS 25/ I | 0.02 | 3.24 |  | Práce | Běžná |  |  |  | POL1_
|  | viz výpis zámečnických prvků Z07.01/TZ : 162 |  | 162 | [23 empty] | VV | 0
139 | 767641021R00 | Montáž dveří vstupních hliníkových, , , , kotvení na turbošrouby s vypěněním | m | 5.78 |  | 0 |  | 0 |  | 0 | 21 | 0 | 2e-05 | 0 | 0 | 0 | 800-767 | RTS 25/ II | RTS 25/ I | 0.757 | 4.38 |  | Práce | Běžná |  |  |  | POL1_
|  | Montáž hliníkových dveří včetně dodávky a montáže PU pěny. | [25 empty] | POP
|  | viz interierové dveře D24 : (1,04+1,85)*2 |  | 5.78 | [23 empty] | VV | 0
140 | 767641021RT2 | Montáž dveří vstupních hliníkových, , , , na úchytky a hmoždinky s vypěněním | m | 23.1 |  | 0 |  | 0 |  | 0 | 21 | 0 | 1e-05 | 0 | 0 | 0 | 800-767 | RTS 25/ II | RTS 25/ I | 0.909 | 21 |  | Práce | Běžná |  |  |  | POL1_
|  | Montáž hliníkových dveří včetně dodávky a montáže PU pěny. | [25 empty] | POP
|  | viz exterirové dveře D04 : (1,1+2,75)*2*3 |  | 23.1 | [23 empty] | VV | 0
141 | 767951111R00 | Pozinkování ocelových výrobků objem zakázky do 10 kg | kg | 35.0648 |  | 0 |  | 0 |  | 0 | 21 | 0 | 0 | 0 | 0 | 0 | 800-767 | RTS 25/ II | RTS 25/ I | 0 | 0 |  | Práce | Běžná |  |  |  | POL1_
|  | viz výpis zámečnických prvků Z09.5 : 4,54*1*2*1,06 |  | 9.6248 | [23 empty] | VV | 0
|  | viz výpis prvků Z09.8 : 1,5*16*1,06 |  | 25.44 | [23 empty] | VV | 0
142 | 767951112R00 | Pozinkování ocelových výrobků objem zakázky od 10 do 50 kg | kg | 87.8337 |  | 0 |  | 0 |  | 0 | 21 | 0 | 0 | 0 | 0 | 0 | 800-767 | RTS 25/ II | RTS 25/ I | 0 | 0 |  | Práce | Běžná |  |  |  | POL1_
|  | viz výpis zámečnických prvků - poznámky | [25 empty] | POP
|  | viz výpis zámečnických prvků Z35.2 : (6,366*3+0,1*0,1*90*4)*1,06 |  | 24.0599 | [23 empty] | VV | 0
|  | viz výpis zámečnických prvků Z09.7 : 3,56*8,45*2*1,06 |  | 63.7738 | [23 empty] | VV | 0
143 | 767951113R00 | Pozinkování ocelových výrobků objem zakázky od 50 do 100 kg | kg | 98.368 |  | 0 |  | 0 |  | 0 | 21 | 0 | 0 | 0 | 0 | 0 | 800-767 | RTS 25/ II | RTS 25/ I | 0 | 0 |  | Práce | Běžná |  |  |  | POL1_
|  | viz zámečnickývh prvků Z07.11+12 : (6,64+2,64)*10*1,06 |  | 98.368 | [23 empty] | VV | 0
144 | 767951114R00 | Pozinkování ocelových výrobků objem zakázky od 100 do 300 kg | kg | 522.3214 |  | 0 |  | 0 |  | 0 | 21 | 0 | 0 | 0 | 0 | 0 | 800-767 | RTS 25/ II | RTS 25/ I | 0 | 0 |  | Práce | Běžná |  |  |  | POL1_
|  | viz výpis zámečnických prvků - poznámky | [25 empty] | POP
|  | viz výpis zámečnických prvků Z28a+b : (2,535+2,285*2)*44*1,06 |  | 331.3772 | [23 empty] | VV | 0
|  | Z29 : 4,094*44*1,06 |  | 190.9442 | [23 empty] | VV | 0
145 | 767951115R00 | Pozinkování ocelových výrobků objem zakázky od 300 do 500 kg | kg | 2189.3505 |  | 0 |  | 0 |  | 0 | 21 | 0 | 0 | 0 | 0 | 0 | 800-767 | RTS 25/ II | RTS 25/ I | 0 | 0 |  | Práce | Běžná |  |  |  | POL1_
|  | viz výpis zámečnických prvků - poznámky | [25 empty] | POP
|  | viz zámečnické prvky Z06.8 : 8,889*45*1,06 |  | 424.0053 | [23 empty] | VV | 0
|  | Z08.7+08.8 : (3,085+7,23)*44*1,06 |  | 481.0916 | [23 empty] | VV | 0
|  | viz výpis zámečnických prvků Z08.1-08.6/TZ : (177+21+22)*1,06 |  | 233.2 | [23 empty] | VV | 0
|  | viz výpis zámečnických výrobků Z07/TZ : (282+66)*1,06 |  | 368.88 | [23 empty] | VV | 0
|  | viz výpis zámečnických výrobků Z16 bez žiletky : (3,78*82+0,1*27,1*3)*1,06 |  | 337.1754 | [23 empty] | VV | 0
|  | viz výpis zámečnických výrobků Z17 bez žiletky : (3,87*82+0,1*27,1*3)*1,06 |  | 344.9982 | [23 empty] | VV | 0
146 | 767995101R00 | Výroba a montáž atypických kovovových doplňků staveb hmotnosti do 5 kg | kg | 9.08 |  | 0 |  | 0 |  | 0 | 21 | 0 | 6e-05 | 0 | 0 | 0 | 800-767 | RTS 25/ II | RTS 25/ I | 0.426 | 3.87 |  | Práce | Běžná |  |  |  | POL1_
|  | viz výpis zámečnických prvků Z09.5 : 4,54*1*2 |  | 9.08 | [23 empty] | VV | 0
147 | 767995101R00 | Výroba a montáž atypických kovovových doplňků staveb hmotnosti do 5 kg | kg | 24 |  | 0 |  | 0 |  | 0 | 21 | 0 | 6e-05 | 0 | 0 | 0 | 800-767 | RTS 25/ II | RTS 25/ I | 0.426 | 10.22 |  | Práce | Běžná |  |  |  | POL1_
|  | viz výpis prvků Z09.8 : 1,5*16 |  | 24 | [23 empty] | VV | 0
148 | 767995101R00 | Výroba a montáž atypických kovovových doplňků staveb hmotnosti do 5 kg | kg | 25 |  | 0 |  | 0 |  | 0 | 21 | 0 | 6e-05 | 0 | 0 | 0 | 800-767 | RTS 25/ II | RTS 25/ I | 0.426 | 10.65 |  | Práce | Běžná |  |  |  | POL1_
|  | viz výpis zámečnických prvků - poznámka viz v.č.38 : 0,2*125 |  | 25 | [23 empty] | VV | 0
149 | 767995104R00 | Výroba a montáž atypických kovovových doplňků staveb hmotnosti přes 20 do 50 kg | kg | 60.164 |  | 0 |  | 0 |  | 0 | 21 | 0 | 5e-05 | 0 | 0 | 0 | 800-767 | RTS 25/ II | RTS 25/ I | 0.1 | 6.02 |  | Práce | Běžná |  |  |  | POL1_
|  | viz výpis zámečnických prvků Z09.7 : 3,56*8,45*2 |  | 60.164 | [23 empty] | VV | 0
150 | 767995104R00 | Výroba a montáž atypických kovovových doplňků staveb hmotnosti přes 20 do 50 kg | kg | 68.094 |  | 0 |  | 0 |  | 0 | 21 | 0 | 5e-05 | 0 | 0 | 0 | 800-767 | RTS 25/ II | RTS 25/ I | 0.1 | 6.81 |  | Práce | Běžná |  |  |  | POL1_
|  | viz výpis zámečnických prvků Z35.2+35.3 : (6,366*3+0,1*0,1*90*4)*3 |  | 68.094 | [23 empty] | VV | 0
151 | 767995106R00 | Výroba a montáž atypických kovovových doplňků staveb hmotnosti přes 100 do 250 kg | kg | 220 |  | 0 |  | 0 |  | 0 | 21 | 0 | 5e-05 | 0.01 | 0 | 0 | 800-767 | RTS 25/ II | RTS 25/ I | 0.052 | 11.44 |  | Práce | Běžná |  |  |  | POL1_
|  | viz výpis zámečnických prvků Z08.1-08.6/TZ : 177+21+22 |  | 220 | [23 empty] | VV | 0
152 | 767995107R00 | Výroba a montáž atypických kovovových doplňků staveb hmotnosti přes 250 do 500 kg | kg | 325.47 |  | 0 |  | 0 |  | 0 | 21 | 0 | 5e-05 | 0.02 | 0 | 0 | 800-767 | RTS 25/ II | RTS 25/ I | 0.044 | 14.32 |  | Práce | Běžná |  |  |  | POL1_
|  | viz výpis zámečnických výrobků Z17 bez žiletky : 3,87*82+0,1*27,1*3 |  | 325.47 | [23 empty] | VV | 0
153 | 767995107R00 | Výroba a montáž atypických kovovových doplňků staveb hmotnosti přes 250 do 500 kg | kg | 348 |  | 0 |  | 0 |  | 0 | 21 | 0 | 5e-05 | 0.02 | 0 | 0 | 800-767 | RTS 25/ II | RTS 25/ I | 0.044 | 15.31 |  | Práce | Běžná |  |  |  | POL1_
|  | viz výpis zámečnických výrobků Z07/TZ : 282+66 |  | 348 | [23 empty] | VV | 0
154 | 767995107R00 | Výroba a montáž atypických kovovových doplňků staveb hmotnosti přes 250 do 500 kg | kg | 318.09 |  | 0 |  | 0 |  | 0 | 21 | 0 | 5e-05 | 0.02 | 0 | 0 | 800-767 | RTS 25/ II | RTS 25/ I | 0.044 | 14 |  | Práce | Běžná |  |  |  | POL1_
|  | viz výpis zámečnických výrobků Z16 bez žiletky : 3,78*82+0,1*27,1*3 |  | 318.09 | [23 empty] | VV | 0
155 | 767995108R00 | Výroba a montáž atypických kovovových doplňků staveb hmotnosti přes 500 kg | kg | 621.67 |  | 0 |  | 0 |  | 0 | 21 | 0 | 5e-05 | 0.03 | 0 | 0 | 800-767 | RTS 25/ II | RTS 25/ I | 0.034 | 21.14 |  | Práce | Běžná |  |  |  | POL1_
|  | viz výpis zámečnických výrobků Z15 bez žiletky : 7,35*82+0,1*27,1*7 |  | 621.67 | [23 empty] | VV | 0
156 | 767995108R00 | Výroba a montáž atypických kovovových doplňků staveb hmotnosti přes 500 kg | kg | 1345 |  | 0 |  | 0 |  | 0 | 21 | 0 | 5e-05 | 0.07 | 0 | 0 | 800-767 | RTS 25/ II | RTS 25/ I | 0.034 | 45.73 |  | Práce | Běžná |  |  |  | POL1_
|  | viz výpis zámečnických prvků Z05/TZ : 1126+189+30 |  | 1345 | [23 empty] | VV | 0
157 | 767995108R00 | Výroba a montáž atypických kovovových doplňků staveb hmotnosti přes 500 kg | kg | 1004 |  | 0 |  | 0 |  | 0 | 21 | 0 | 5e-05 | 0.05 | 0 | 0 | 800-767 | RTS 25/ II | RTS 25/ I | 0.034 | 34.14 |  | Práce | Běžná |  |  |  | POL1_
|  | viz výpis zámečnických výrobků Z06/TZ : 207+60+27+710 |  | 1004 | [23 empty] | VV | 0
158 | 766-01 | Montáž a dodávka generálního klíče | ks | 4 |  | 0 |  | 0 |  | 0 | 21 | 0 | 0 | 0 | 0 | 0 |  | Vlastní | Indiv | 0 | 0 |  | Práce | Běžná |  |  |  | POL1_
|  | viz exterirové dveře D04 : 3 |  | 3 | [23 empty] | VV | 0
|  | viz interierové dveře D24 : 1 |  | 1 | [23 empty] | VV | 0
159 | 767-01 | Mtz+d hliníkové předokenní žaluzie Z90 2400/2585mm, krycí plech, přesun hmot,doprava | ks | 4 |  | 0 |  | 0 |  | 0 | 21 | 0 | 0 | 0 | 0 | 0 |  | Vlastní | Indiv | 0 | 0 |  | Práce | Běžná |  |  |  | POL1_
|  | viz výpis ostatní prvky OS26 : 4 |  | 4 | [23 empty] | VV | 0
160 | 767-02 | Mtz+d hliníkové předokenní žaluzie Z90 1200/3435mm, krycí plech , přesun hmot,doprava | ks | 2 |  | 0 |  | 0 |  | 0 | 21 | 0 | 0 | 0 | 0 | 0 |  | Vlastní | Indiv | 0 | 0 |  | Práce | Běžná |  |  |  | POL1_
|  | viz výpis ostatní prvky OS27 : 2 |  | 2 | [23 empty] | VV | 0
161 | 767-03 | Mtz+d hliníkové předokenní žaluzie Z90 780/3435mm,krycí plech, přesun hmot,doprava | ks | 1 |  | 0 |  | 0 |  | 0 | 21 | 0 | 0 | 0 | 0 | 0 |  | Vlastní | Indiv | 0 | 0 |  | Práce | Běžná |  |  |  | POL1_
|  | viz výpis ostatní prvky OS28 : 1 |  | 1 | [23 empty] | VV | 0
162 | 767-04 | Mtz+d hliníkové předokenní žaluzie Z90 1190/2585mm, krycí plech, přesun hmot,doprava | ks | 1 |  | 0 |  | 0 |  | 0 | 21 | 0 | 0 | 0 | 0 | 0 |  | Vlastní | Indiv | 0 | 0 |  | Práce | Běžná |  |  |  | POL1_
|  | viz výpis ostatní prvky OS29 : 1 |  | 1 | [23 empty] | VV | 0
163 | 767-05 | Mtz+d hliníkové předokenní žaluzie Z90 2400/4255mm,krycí plech, přesun hmot,doprava | ks | 2 |  | 0 |  | 0 |  | 0 | 21 | 0 | 0 | 0 | 0 | 0 |  | Vlastní | Indiv | 0 | 0 |  | Práce | Běžná |  |  |  | POL1_
|  | viz výpis ostatní prvky OS30 : 2 |  | 2 | [23 empty] | VV | 0
164 | 767-06 | Mtz+d hliníkové předokenní žaluzie Z90 1200/5125mm, krycí plech, přesun hmot,doprava | ks | 1 |  | 0 |  | 0 |  | 0 | 21 | 0 | 0 | 0 | 0 | 0 |  | Vlastní | Indiv | 0 | 0 |  | Práce | Běžná |  |  |  | POL1_
|  | viz výpis ostatní prvky OS31 : 1 |  | 1 | [23 empty] | VV | 0
165 | 767-07 | Mtz+d hliníkové předokenní žaluzie Z90 1275/2540mm,krycí plech přesun hmot,doprava | ks | 1 |  | 0 |  | 0 |  | 0 | 21 | 0 | 0 | 0 | 0 | 0 |  | Vlastní | Indiv | 0 | 0 |  | Práce | Běžná |  |  |  | POL1_
|  | viz výpis ostatní prvky OS32 : 1 |  | 1 | [23 empty] | VV | 0
166 | 767-08 | Mtz+d hliníkové předokenní žaluzie Z90 2400/2540mm, krycí plech, přesun hmot,doprava | ks | 5 |  | 0 |  | 0 |  | 0 | 21 | 0 | 0 | 0 | 0 | 0 |  | Vlastní | Indiv | 0 | 0 |  | Práce | Běžná |  |  |  | POL1_
|  | viz výpis ostatní prvky OS33 : 5 |  | 5 | [23 empty] | VV | 0
167 | 767-09 | Mtz+d hliníkové předokenní žaluzie Z90 2755/2540mm, krycí plech, přesun hmot,doprava | ks | 1 |  | 0 |  | 0 |  | 0 | 21 | 0 | 0 | 0 | 0 | 0 |  | Vlastní | Indiv | 0 | 0 |  | Práce | Běžná |  |  |  | POL1_
|  | viz výpis ostatní prvky OS34 : 1 |  | 1 | [23 empty] | VV | 0
168 | 767-10 | Mtz+d řetěž z nerezové oceli vč. karabin | m | 0.6 |  | 0 |  | 0 |  | 0 | 21 | 0 | 0 | 0 | 0 | 0 |  | Vlastní | Indiv | 0 | 0 |  | Práce | Běžná |  |  |  | POL1_
|  | viz výpis zámečníckých výrobků Z07.13 : 0,6 |  | 0.6 | [23 empty] | VV | 0
169 | 767-11 | Mtz+d ocelobé nerezové závěsné konzole vč. kotvení | ks | 1 |  | 0 |  | 0 |  | 0 | 21 | 0 | 0 | 0 | 0 | 0 |  | Vlastní | Indiv | 0 | 0 |  | Práce | Běžná |  |  |  | POL1_
|  | viz výpis zámečnických prvků Z07.14 : 1 |  | 1 | [23 empty] | VV | 0
170 | 767-12 | Mtz+d ocelový nerezový žebřík | ks | 1 |  | 0 |  | 0 |  | 0 | 21 | 0 | 0 | 0 | 0 | 0 |  | Vlastní | Indiv | 0 | 0 |  | Práce | Běžná |  |  |  | POL1_
|  | viz výpis zámečnických prvků Z07.15 : 1 |  | 1 | [23 empty] | VV | 0
171 | 767-13 | Mtz+d hliníková lávka délka 6,1m a žebříku vč. dopravy | ks | 1 |  | 0 |  | 0 |  | 0 | 21 | 0 | 0.046 | 0.05 | 0 | 0 |  | Vlastní | Indiv | 0 | 0 |  | Práce | Běžná |  |  |  | POL1_
|  | viz výpis zámečnických prvků Z09.1-09.4+09.6+09.10 : 1 |  | 1 | [23 empty] | VV | 0
172 | 767-14 | Mtz+d pracovní podlaha vč.systémových prvků,žebříku,kotvení,žárový pozink,zábradlí, doprava | ks | 1 |  | 0 |  | 0 |  | 0 | 21 | 0 | 2.1 | 2.1 | 0 | 0 |  | Vlastní | Indiv | 0 | 0 |  | Práce | Běžná |  |  |  | POL1_
|  | viz výpis zámečnických prvků Z10 : 1 |  | 1 | [23 empty] | VV | 0
173 | 767-15 | Mtz+d pomocná konstrukce zavěšení světel | soubor | 1 |  | 0 |  | 0 |  | 0 | 21 | 0 | 0.3 | 0.3 | 0 | 0 |  | Vlastní | Indiv | 0 | 0 |  | Práce | Běžná |  |  |  | POL1_
|  | viz výpis zámečnických prvků Z11.01-08 : 1 |  | 1 | [23 empty] | VV | 0
174 | 767-16 | Mtz+d vnitřní stění vč.pomocné konstrukce, žárové zinkování, šrouby,chem.kotvy přesun hmot,doprava | soubor | 1 |  | 0 |  | 0 |  | 0 | 21 | 0 | 0 | 0 | 0 | 0 |  | Vlastní | Indiv | 0 | 0 |  | Práce | Běžná |  |  |  | POL1_
|  | viz výpis zámečnických výrobků Z12.01-12.08+12.10-12.13 : 1 |  | 1 | [23 empty] | VV | 0
175 | 767-17 | Mtz+d nerezová vana jezírka vč. veškerého příslušenství ,tepelná izolace vnějších stěn stříkaná,, přesun hmot, doprava | soubor | 1 |  | 0 |  | 0 |  | 0 | 21 | 0 | 0 | 0 | 0 | 0 |  | Vlastní | Indiv | 0 | 0 |  | Práce | Běžná |  |  |  | POL1_
|  | viz výpis zámečnických výrobků Z13.01+02+13.04-13.09 : 1 |  | 1 | [23 empty] | VV | 0
|  | viz výpis oken O07+08 (1+1kus) : | [25 empty] | VV | 0
176 | 767-18 | Mtz+d nerezová kari sítˇ+ podkladní konstrukce vč. kotvení, doprava | soubor | 1 |  | 0 |  | 0 |  | 0 | 21 | 0 | 0.04556 | 0.05 | 0 | 0 |  | Vlastní | Indiv | 0 | 0 |  | Práce | Běžná |  |  |  | POL1_
|  | viz výpis zamečnických prvků Z13.03+13.10 : 1 |  | 1 | [23 empty] | VV | 0
177 | 767-19 | Mtz+d nerezový lem a ostění oken nerezové vany vč. lepení, šroubů/hmoždinek, doprava | kg | 253 |  | 0 |  | 0 |  | 0 | 21 | 0 | 0.253 | 64.01 | 0 | 0 |  | Vlastní | Indiv | 0 | 0 |  | Práce | Běžná |  |  |  | POL1_
|  | viz výpis zámečnických prvklů Z13.11-14 : 120+21+61+51 |  | 253 | [23 empty] | VV | 0
178 | 767-20 | Mtz+d nerezová ocelová plotna pro kotvení svítidla | ks | 3 |  | 0 |  | 0 |  | 0 | 21 | 0 | 0 | 0 | 0 | 0 |  | Vlastní | Indiv | 0 | 0 |  | Práce | Běžná |  |  |  | POL1_
|  | viz výpis zámečnických prvků Z23 bez žiletky : 3 |  | 3 | [23 empty] | VV | 0
179 | 767-21 | Mtz+d nerezová plotna pro uchycení k uzemnění k ocelovému sloupku | ks | 8 |  | 0 |  | 0 |  | 0 | 21 | 0 | 0 | 0 | 0 | 0 |  | Vlastní | Indiv | 0 | 0 |  | Práce | Běžná |  |  |  | POL1_
|  | viz výpis zámečnických prvků Z24 : 8 |  | 8 | [23 empty] | VV | 0
180 | 767-22 | Doprava ocelové konstrukce do zinkovny a ze zinkovny na místo stavby | t | 2.9027 |  | 0 |  | 0 |  | 0 | 21 | 0 | 0 | 0 | 0 | 0 |  | Vlastní | Indiv | 0 | 0 |  | Práce | Běžná |  |  |  | POL1_
|  | Začátek provozního součtu | [25 empty] | VV
|  | viz výpis zámečnických prvků Z35.2 : (6,366*3+0,1*0,1*90*4)*1,06 |  | 24.0599 | [23 empty] | VV | 2
|  | viz výpis zámečnických prvků Z35.2+35.3 : (6,366*3+0,1*0,1*90*4)*3 |  | 68.094 | [23 empty] | VV | 2
|  | viz výpis zámečnických prvků Z28a+b : (2,535+2,285*2)*44*1,06 |  | 331.3772 | [23 empty] | VV | 2
|  | Z29 : 4,094*44*1,06 |  | 190.9442 | [23 empty] | VV | 2
|  | viz zámečnické prvky Z06.8 : 8,889*45*1,06 |  | 424.0053 | [23 empty] | VV | 2
|  | Z08.7+08.8 : (3,085+7,23)*44*1,06 |  | 481.0916 | [23 empty] | VV | 2
|  | viz výpis zámečnických prvků Z08.1-08.6/TZ : (177+21+22)*1,06 |  | 233.2 | [23 empty] | VV | 2
|  | viz výpis zámečnických výrobků Z07/TZ : (282+66)*1,06 |  | 368.88 | [23 empty] | VV | 2
|  | viz výpis zámečnických výrobků Z16 bez žiletky : (3,78*82+0,1*27,1*3)*1,06 |  | 337.1754 | [23 empty] | VV | 2
|  | viz výpis zámečnických výrobků Z17 bez žiletky : (3,87*82+0,1*27,1*3)*1,06 |  | 344.9982 | [23 empty] | VV | 2
|  | viz výpis zámečnických prvků Z09.5 : 4,54*1*2*1,06 |  | 9.6248 | [23 empty] | VV | 2
|  | viz výpis zámečnických prvků Z09.7 : 3,56*8,45*2*1,06 |  | 63.7738 | [23 empty] | VV | 2
|  | viz výpis prvků Z09.8 : 1,5*16*1,06 |  | 25.44 | [23 empty] | VV | 2
|  | Konec provozního součtu | [25 empty] | VV
|  | 2902,7/1000 |  | 2.9027 | [23 empty] | VV | 0
181 | 767-23 | Pozinkování ocelových výrobků nad 500 kg | kg | 3148.9102 |  | 0 |  | 0 |  | 0 | 21 | 0 | 0 | 0 | 0 | 0 |  | Vlastní | Indiv | 0 | 0 |  | Práce | Běžná |  |  |  | POL1_
|  | vč.dopravy konstrukce do zinkovny a ze zinkovny na místo stavby | [25 empty] | POP
|  | viz výpis zámečnických prvků - poznámky | [25 empty] | POP
|  | viz výpis zámečnických prvků Z05/TZ : (1126+189+30)*1,06 |  | 1425.7 | [23 empty] | VV | 0
|  | viz výpis zámečnických výrobků Z06/TZ : (207+60+27+710)*1,06 |  | 1064.24 | [23 empty] | VV | 0
|  | viz výpis zámečnických výrobků Z15 bez žiletky : (7,35*82+0,1*27,1*7)*1,06 |  | 658.9702 | [23 empty] | VV | 0
182 | 549-01 | Kovaní rozetové | ks | 1 |  | 0 |  | 0 |  | 0 | 21 | 0 | 0 | 0 | 0 | 0 |  | Vlastní | Indiv | 0 | 0 |  | Specifikace | Běžná |  |  |  | POL3_
|  | viz interierové dveře D24 : 1 |  | 1 | [23 empty] | VV | 0
183 | 549146401R | kování bezpečnostní klika - knoflík; povrch nerez-mat; bezpečnostní třída 3 | kus | 3 |  | 0 |  | 0 |  | 0 | 21 | 0 | 0 | 0 | 0 | 0 | SPCM | RTS 25/ II | RTS 25/ I | 0 | 0 |  | Specifikace | Běžná |  |  |  | POL3_
|  | viz exterirové dveře D04 : 3 |  | 3 | [23 empty] | VV | 0
184 | 553-23 | Dveře hliníkové prosklené vč.zárubně 1100/2750mm | ks | 3 |  | 0 |  | 0 |  | 0 | 21 | 0 | 0.085 | 0.26 | 0 | 0 |  | Vlastní | Indiv | 0 | 0 |  | Specifikace | Běžná |  |  |  | POL3_
|  | viz exterirové dveře D04 : 3 |  | 3 | [23 empty] | VV | 0
185 | 553-24 | Dveře hliníkové plné vč. zárubně 900/1780mm | ks | 1 |  | 0 |  | 0 |  | 0 | 21 | 0 | 0.05 | 0.05 | 0 | 0 |  | Vlastní | Indiv | 0 | 0 |  | Specifikace | Běžná |  |  |  | POL3_
|  | viz interierové dveře D24 : 1 |  | 1 | [23 empty] | VV | 0
186 | 553-95 | Podlahový rošt odporově svařovaný, nosný prvek 30/3mm,velikost oka 34x38mm,, žárově zinkovaný | m2 | 8.09 |  | 0 |  | 0 |  | 0 | 21 | 0 | 0.01936 | 0.16 | 0 | 0 |  | Vlastní | Indiv | 0 | 0 |  | Specifikace | Běžná |  |  |  | POL3_
|  | viz výpis zámečnických prvků Z07.01 : 8,09 |  | 8.09 | [23 empty] | VV | 0
187 | 553-96 | Podlahový rošt odporově svařovaný, nosný prvek 30/3mm,velikost oka 34x38mm,, žárově zinkovaný | m2 | 2.8 |  | 0 |  | 0 |  | 0 | 21 | 0 | 0.01936 | 0.05 | 0 | 0 |  | Vlastní | Indiv | 0 | 0 |  | Specifikace | Běžná |  |  |  | POL3_
|  | viz výpis zámečnických výrobků Z08.9/TZ : 2,8 |  | 2.8 | [23 empty] | VV | 0
188 | 553-999 | Systémový kotevní prvek hliníkového zasklívacího systému tzv.žiletka | ks | 125 |  | 0 |  | 0 |  | 0 | 21 | 0 | 0 | 0 | 0 | 0 |  | Vlastní | Indiv | 0 | 0 |  | Specifikace | Běžná |  |  |  | POL3_
|  | viz výpis zámečnických prvků - poznámka viz v.č.38 : 125 |  | 125 | [23 empty] | VV | 0
189 | 55399992.AR | výrobek kovový | kg | 9.08 |  | 0 |  | 0 |  | 0 | 21 | 0 | 0.001 | 0.01 | 0 | 0 | SPCM | RTS 25/ II | RTS 25/ I | 0 | 0 |  | Specifikace | Běžná |  |  |  | POL3_
|  | viz výpis zámečnických prvků Z09.5 : 4,54*1*2 |  | 9.08 | [23 empty] | VV | 0
190 | 55399992R | výrobek kovový | kg | 24 |  | 0 |  | 0 |  | 0 | 21 | 0 | 0.001 | 0.02 | 0 | 0 | SPCM | RTS 25/ II | RTS 25/ I | 0 | 0 |  | Specifikace | Běžná |  |  |  | POL3_
|  | viz výpis prvků Z09.8 : 1,5*16 |  | 24 | [23 empty] | VV | 0
191 | 55399993.AR | výrobek kovový vyrobený dělením, hmotnost výrobku nad 10 kg | kg | 60.164 |  | 0 |  | 0 |  | 0 | 21 | 0 | 0.001 | 0.06 | 0 | 0 | SPCM | RTS 25/ II | RTS 25/ I | 0 | 0 |  | Specifikace | Běžná |  |  |  | POL3_
|  | viz výpis zámečnických prvků Z09.7 : 3,56*8,45*2 |  | 60.164 | [23 empty] | VV | 0
192 | 55399993R | výrobek kovový vyrobený tvarováním, svařováním, nebo šroubováním, hmotnost výrobku nad 10 kg | kg | 348 |  | 0 |  | 0 |  | 0 | 21 | 0 | 0.001 | 0.35 | 0 | 0 | SPCM | RTS 25/ II | RTS 25/ I | 0 | 0 |  | Specifikace | Běžná |  |  |  | POL3_
|  | viz výpis zámečnických výrobků Z07/TZ : 282+66 |  | 348 | [23 empty] | VV | 0
193 | 55399993R | výrobek kovový vyrobený tvarováním, svařováním, nebo šroubováním, hmotnost výrobku nad 10 kg | kg | 621.67 |  | 0 |  | 0 |  | 0 | 21 | 0 | 0.001 | 0.62 | 0 | 0 | SPCM | RTS 25/ II | RTS 25/ I | 0 | 0 |  | Specifikace | Běžná |  |  |  | POL3_
|  | viz výpis zámečnických výrobků Z15 bez žiletky : 7,35*82+0,1*27,1*7 |  | 621.67 | [23 empty] | VV | 0
194 | 55399993R | výrobek kovový vyrobený tvarováním, svařováním, nebo šroubováním, hmotnost výrobku nad 10 kg | kg | 318.09 |  | 0 |  | 0 |  | 0 | 21 | 0 | 0.001 | 0.32 | 0 | 0 | SPCM | RTS 25/ II | RTS 25/ I | 0 | 0 |  | Specifikace | Běžná |  |  |  | POL3_
|  | viz výpis zámečnických výrobků Z16 bez žiletky : 3,78*82+0,1*27,1*3 |  | 318.09 | [23 empty] | VV | 0
195 | 55399993R | výrobek kovový vyrobený tvarováním, svařováním, nebo šroubováním, hmotnost výrobku nad 10 kg | kg | 325.47 |  | 0 |  | 0 |  | 0 | 21 | 0 | 0.001 | 0.33 | 0 | 0 | SPCM | RTS 25/ II | RTS 25/ I | 0 | 0 |  | Specifikace | Běžná |  |  |  | POL3_
|  | viz výpis zámečnických výrobků Z17 bez žiletky : 3,87*82+0,1*27,1*3 |  | 325.47 | [23 empty] | VV | 0
196 | 55399993R | výrobek kovový vyrobený tvarováním, svařováním, nebo šroubováním, hmotnost výrobku nad 10 kg | kg | 1004 |  | 0 |  | 0 |  | 0 | 21 | 0 | 0.001 | 1 | 0 | 0 | SPCM | RTS 25/ II | RTS 25/ I | 0 | 0 |  | Specifikace | Běžná |  |  |  | POL3_
|  | viz výpis zámečnických výrobků Z06/TZ : 207+60+27+710 |  | 1004 | [23 empty] | VV | 0
197 | 55399993R | výrobek kovový vyrobený tvarováním, svařováním, nebo šroubováním, hmotnost výrobku nad 10 kg | kg | 1345 |  | 0 |  | 0 |  | 0 | 21 | 0 | 0.001 | 1.35 | 0 | 0 | SPCM | RTS 25/ II | RTS 25/ I | 0 | 0 |  | Specifikace | Běžná |  |  |  | POL3_
|  | viz výpis zámečnických prvků Z05/TZ : 1126+189+30 |  | 1345 | [23 empty] | VV | 0
198 | 55399993R | výrobek kovový vyrobený tvarováním, svařováním, nebo šroubováním, hmotnost výrobku nad 10 kg | kg | 220 |  | 0 |  | 0 |  | 0 | 21 | 0 | 0.001 | 0.22 | 0 | 0 | SPCM | RTS 25/ II | RTS 25/ I | 0 | 0 |  | Specifikace | Běžná |  |  |  | POL3_
|  | viz výpis zámečnických prvků Z08.1-08.6/TZ : 177+21+22 |  | 220 | [23 empty] | VV | 0
199 | 55399993R | výrobek kovový vyrobený tvarováním, svařováním, nebo šroubováním, hmotnost výrobku nad 10 kg | kg | 68.094 |  | 0 |  | 0 |  | 0 | 21 | 0 | 0.001 | 0.07 | 0 | 0 | SPCM | RTS 25/ II | RTS 25/ I | 0 | 0 |  | Specifikace | Běžná |  |  |  | POL3_
|  | viz výpis zámečnických prvků Z35.2+35.3 : (6,366*3+0,1*0,1*90*4)*3 |  | 68.094 | [23 empty] | VV | 0
200 | 55399999R | výrobek kovový zámečnický, atypický | kg | 1346.621 |  | 0 |  | 0 |  | 0 | 21 | 0 | 0.001 | 1.35 | 0 | 0 | SPCM | RTS 25/ II | RTS 25/ I | 0 | 0 |  | Specifikace | Běžná |  |  |  | POL3_
|  | viz zámečnické prvky Z06.8 : 8,889*45 |  | 400.005 | [23 empty] | VV | 0
|  | Z08.7+08.8 : (3,085+7,23)*44 |  | 453.86 | [23 empty] | VV | 0
|  | Z28a+b : (2,535+2,285*2)*44 |  | 312.62 | [23 empty] | VV | 0
|  | Z29 : 4,094*44 |  | 180.136 | [23 empty] | VV | 0
201 | 55399999R | výrobek kovový zámečnický, atypický | kg | 92.8 |  | 0 |  | 0 |  | 0 | 21 | 0 | 0.001 | 0.09 | 0 | 0 | SPCM | RTS 25/ II | RTS 25/ I | 0 | 0 |  | Specifikace | Běžná |  |  |  | POL3_
|  | viz zámečnickývh prvků Z07.11+12 : (6,64+2,64)*10 |  | 92.8 | [23 empty] | VV | 0
202 | 998767102R00 | Přesun hmot pro kovové stavební doplňk. konstrukce v objektech výšky do 12 m | t | 73.0684 |  | 0 |  | 0 |  | 0 | 21 | 0 | 0 | 0 | 0 | 0 | 800-767 | RTS 25/ II | RTS 25/ I | 3.006 | 219.64 |  | Přesun hmot | Běžná |  |  |  | POL7_
|  | 50 m vodorovně | [25 empty] | SPI
|  | Hmotnosti z položek s pořadovými čísly: : | [25 empty] | VV | 0
|  | 132,133,135,136,137,138,139,140,146,147,148,149,150,151,152,153,154,155,156,157,171,172,173,176,177, : | [25 empty] | VV | 0
|  | 184,185,186,187,189,190,191,192,193,194,195,196,197,198,199,200,201, : | [25 empty] | VV | 0
|  | Součet: : 73,06839 |  | 73.0684 | [23 empty] | VV | 0
Díl: | 771 | Podlahy z dlaždic a obklady |  |  |  | 0 |  | 0 |  | 0 |  | 0 |  | 1.18 |  | 0 |  |  |  |  | 72.91 | [6 empty] | DIL
203 | 771275511R00 | Montáž obkladů schodišť z dlaždic keramických a ze schodovek na stupnice, , kladených do tmele, C2TS1 | m | 9.6 |  | 0 |  | 0 |  | 0 | 21 | 0 | 0.00244 | 0.02 | 0 | 0 | 800-771 | RTS 25/ II | RTS 25/ I | 0.456 | 4.38 |  | Práce | Běžná |  |  |  | POL1_
|  | skl F07b 1np m.č.1.22schody : 1,2*4*2 |  | 9.6 | [23 empty] | VV | 0
204 | 771275521R00 | Montáž obkladů schodišť z dlaždic keramických z dlaždic na podstupnice, , kladených do tmele, C2TS1 | m | 9.6 |  | 0 |  | 0 |  | 0 | 21 | 0 | 0.00202 | 0.02 | 0 | 0 | 800-771 | RTS 25/ II | RTS 25/ I | 0.23 | 2.21 |  | Práce | Běžná |  |  |  | POL1_
|  | skl F07b 1np m.č.1.22schody : 1,2*4*2 |  | 9.6 | [23 empty] | VV | 0
205 | 771475014R00 | Montáž soklíků z dlaždic keramických výšky 100 mm, soklíků vodorovných, kladených do flexibilního tmele | m | 7.408 |  | 0 |  | 0 |  | 0 | 21 | 0 | 0.00032 | 0 | 0 | 0 | 800-771 | RTS 25/ II | RTS 25/ I | 0.236 | 1.75 |  | Práce | Běžná |  |  |  | POL1_
|  | skl F07b 1np m.č.1.22schody : ((0,163+0,3)*2*4)*2 |  | 7.408 | [23 empty] | VV | 0
206 | 771475014R00 | Montáž soklíků z dlaždic keramických výšky 100 mm, soklíků vodorovných, kladených do flexibilního tmele | m | 47.957 |  | 0 |  | 0 |  | 0 | 21 | 0 | 0.00032 | 0.02 | 0 | 0 | 800-771 | RTS 25/ II | RTS 25/ I | 0.236 | 11.32 |  | Práce | Běžná |  |  |  | POL1_
|  | skl F07a viz v.č.22 1np : 3,72+6,745*2 |  | 17.21 | [23 empty] | VV | 0
|  | odpočet otvor : -1,1 |  | -1.1 | [23 empty] | VV | 0
|  | přípočet ostění : 0,3*2 |  | 0.6 | [23 empty] | VV | 0
|  | skl F07b viz v.č.22 1np : (1,2+1,213+3,564+1,587+1,415*2+1,2*2+1,09+2,588+3,22+2,525+3,8+1,5+2,53+1,2) |  | 31.247 | [23 empty] | VV | 0
207 | 771479001R00 | Montáž soklíků z dlaždic keramických Řezání dlaždic pro soklíky | m | 55.365 |  | 0 |  | 0 |  | 0 | 21 | 0 | 0 | 0 | 0 | 0 | 800-771 | RTS 25/ II | RTS 25/ I | 0.154 | 8.53 |  | Práce | Běžná |  |  |  | POL1_
|  | Odkaz na mn. položky pořadí 206 : 47,95700 |  | 47.957 | [23 empty] | VV | 5
|  | Odkaz na mn. položky pořadí 205 : 7,40800 |  | 7.408 | [23 empty] | VV | 5
208 | 771575118R00 | Montáž podlah z dlaždic keramických 600 x 600 mm, režných nebo glazovaných, hladkých, kladených do flexibilního tmele | m2 | 29.08 |  | 0 |  | 0 |  | 0 | 21 | 0 | 0.00693 | 0.2 | 0 | 0 | 800-771 | RTS 25/ II | RTS 25/ I | 1.3466 | 39.16 |  | Práce | Běžná |  |  |  | POL1_
|  | skl F07a viz v.č.22 1np : 11,7 |  | 11.7 | [23 empty] | VV | 0
|  | skl F07b : 10,91+4,77+1,7 |  | 17.38 | [23 empty] | VV | 0
209 | 771578011R00 | Zvláštní úpravy spár spára podlaha-stěna silikonem | m | 58.057 |  | 0 |  | 0 |  | 0 | 21 | 0 | 4e-05 | 0 | 0 | 0 | 800-771 | RTS 25/ II | RTS 25/ I | 0.07 | 4.06 |  | Práce | Běžná |  |  |  | POL1_
|  | vč. dodávky a montáže silikonu. | [25 empty] | POP
|  | skl F07a viz v.č.22 1np : 3,72+6,745*2 |  | 17.21 | [23 empty] | VV | 0
|  | skl F07b viz v.č.22 1np : (1,2+1,213+3,564+1,587+1,415*2+1,2*2+1,09+2,588+3,22+2,525+3,8+1,5+2,53+1,2) |  | 31.247 | [23 empty] | VV | 0
|  | skl F07b 1np m.č.1.22schody : 1,2*4*2 |  | 9.6 | [23 empty] | VV | 0
210 | 597-67 | Keramická dlažba velkoformátová kalibrovaná, protiskluz R11 600x600x10mm, barva šedá, vč.dopravy | m2 | 42.095 |  | 0 |  | 0 |  | 0 | 21 | 0 | 0.0219 | 0.92 | 0 | 0 |  | Vlastní | Indiv | 0 | 0 |  | Specifikace | Běžná |  |  |  | POL3_
|  | Začátek provozního součtu | [25 empty] | VV
|  | skl F07a viz v.č.22 1np : 3,72+6,745*2 |  | 17.21 | [23 empty] | VV | 2
|  | odpočet otvor : -1,1 |  | -1.1 | [23 empty] | VV | 2
|  | přípočet ostění : 0,3*2 |  | 0.6 | [23 empty] | VV | 2
|  | Konec provozního součtu | [25 empty] | VV
|  | skl F07a sokl : 16,71*0,1*1,1 |  | 1.8381 | [23 empty] | VV | 0
|  | Odkaz na mn. položky pořadí 208 : 29,08000*1,07 |  | 31.1156 | [23 empty] | VV | 5
|  | skl F07b viz v.č.22 1np : (1,2+1,213+3,564+1,587+1,415*2+1,2*2+1,09+2,588+3,22+2,525+3,8+1,5+2,53+1,2)*0,1*1,1 |  | 3.4372 | [23 empty] | VV | 0
|  | skl F07b 1np m.č.1.22schody-sokl : ((0,163+0,3)*2*4)*2*0,1*1,1 |  | 0.81488 | [23 empty] | VV | 0
|  | skl F07b 1np m.č.1.22 schody : (1,2*(0,163+0,3)*4)*2*1,1 |  | 4.8893 | [23 empty] | VV | 0
211 | 998771102R00 | Přesun hmot pro podlahy z dlaždic v objektech výšky do 12 m | t | 1.1863 |  | 0 |  | 0 |  | 0 | 21 | 0 | 0 | 0 | 0 | 0 | 800-771 | RTS 25/ II | RTS 25/ I | 1.265 | 1.5 |  | Přesun hmot | Běžná |  |  |  | POL7_
|  | 50 m vodorovně | [25 empty] | SPI
|  | Hmotnosti z položek s pořadovými čísly: : | [25 empty] | VV | 0
|  | 203,204,205,206,208,209,210, : | [25 empty] | VV | 0
|  | Součet: : 1,18626 |  | 1.1863 | [23 empty] | VV | 0
Díl: | 783 | Nátěry |  |  |  | 0 |  | 0 |  | 0 |  | 0 |  | 1.7 |  | 0 |  |  |  |  | 246 | [6 empty] | DIL
212 | 783108813R00 | Čištění povrchu otryskáním minerálním materiálem, stupeň očištění Sa 2,5, tryskací materiál křemičitan hlinitý | m2 | 463.0774 |  | 0 |  | 0 |  | 0 | 21 | 0 | 0.00339 | 1.57 | 0 | 0 | 800-783 | RTS 25/ II | RTS 25/ I | 0.2847 | 131.84 |  | Práce | Běžná |  |  |  | POL1_
|  | viz zámečnické prvky Z06.8 : 8,889*45/1000*65 |  | 26.0003 | [23 empty] | VV | 0
|  | Z08.7+08.8 : (3,085+7,23)*44/1000*65 |  | 29.5009 | [23 empty] | VV | 0
|  | viz výpis zámečnických prvků Z08.1-08.6/TZ : (177+21+22)/1000*65 |  | 14.3 | [23 empty] | VV | 0
|  | viz výpis zámečnických prvků Z28a+b : (2,535+2,285*2)*44/1000*65 |  | 20.3203 | [23 empty] | VV | 0
|  | Z29 : 4,094*44/1000*65 |  | 11.7088 | [23 empty] | VV | 0
|  | viz výpis zámečnických prvků Z35.2+35.3 : (6,366*3+0,1*0,1*90*4)*3/1000*65 |  | 4.4261 | [23 empty] | VV | 0
|  | viz výpis zámečnických prvků Z05/TZ : (1126+189+30)/1000*65 |  | 87.425 | [23 empty] | VV | 0
|  | viz výpis zámečnických výrobků Z06/TZ : (207+60+27+710)/1000*65 |  | 65.26 | [23 empty] | VV | 0
|  | viz výpis zámečnických výrobků Z07/TZ : (282+66)/1000*65 |  | 22.62 | [23 empty] | VV | 0
|  | viz zámečnickývh prvků Z07.11+12 : (6,64+2,64)*10/1000*65 |  | 6.032 | [23 empty] | VV | 0
|  | viz výpis zámečnických výrobků Z15 bez žiletky : (7,35*82+0,1*27,1*7)/1000*65 |  | 40.4085 | [23 empty] | VV | 0
|  | viz výpis zámečnických výrobků Z16 bez žiletky : (3,78*82+0,1*27,1*3)/1000*65 |  | 20.6759 | [23 empty] | VV | 0
|  | viz výpis zámečnických výrobků Z17 bez žiletky : (3,87*82+0,1*27,1*3)/1000*65 |  | 21.1556 | [23 empty] | VV | 0
|  | viz výpis zámečnických prvků Z09.5 : 4,54*1*2 |  | 9.08 | [23 empty] | VV | 0
|  | viz výpis zámečnických prvků Z09.7 : 3,56*8,45*2 |  | 60.164 | [23 empty] | VV | 0
|  | viz výpis prvků Z09.8 : 1,5*16 |  | 24 | [23 empty] | VV | 0
213 | 783896210R00 | Nátěry betonových podlah akrylátové penetrace 1x | m2 | 261.7523 |  | 0 |  | 0 |  | 0 | 21 | 0 | 0.00021 | 0.05 | 0 | 0 | 800-783 | RTS 25/ II | RTS 25/ I | 0.09 | 23.56 |  | Práce | Běžná |  |  |  | POL1_
|  | skl F08 viz v.č.22 1np dno jezírka : 18,07 |  | 18.07 | [23 empty] | VV | 0
|  | skl W11 stěny z vnitřní a vnější strany jezírka : (2,605+3,378+2,3+3,2+2,8*2)*2,2+(3,3+2,605+3,7+2,8+3,4+3,3+3,248)*2,2 |  | 86.7592 | [23 empty] | VV | 0
|  | skl W8 1np m.č.1.21 : (1,5+4,85+0,05+10,95+6,050)*(0,85+0,3) |  | 26.91 | [23 empty] | VV | 0
|  | skl W09a m.č.1.21 : (10,95+0,05+4,85)*(0,85+0,3) |  | 18.2275 | [23 empty] | VV | 0
|  | skl W09a m.č.1.22 : (10,95+0,05+4,85)*(0,85+0,79+1,5+0,85)/4 |  | 15.8104 | [23 empty] | VV | 0
|  | skl W10a : 3,584*1,5+3,21*0,79+3,584*0,25 |  | 8.8079 | [23 empty] | VV | 0
|  | skl W10a+W09a : 2,53*1,5+1,2*2,25+1,3*0,125 |  | 6.6575 | [23 empty] | VV | 0
|  | skl W10b : (7,3+2,27)*0,065+(7,3+2,27)*0,25 |  | 3.0145 | [23 empty] | VV | 0
|  | skl W08 : 3,7*0,85+3,7*0,3 |  | 4.255 | [23 empty] | VV | 0
|  | skl W10b : 6,745*0,125+(1,185+0,95+0,25)*(0,125+0,775)/2+9,1*0,25 |  | 4.1914 | [23 empty] | VV | 0
|  | skl W10a : 2,28*0,85+2,28*0,25 |  | 2.508 | [23 empty] | VV | 0
|  | skl W09a : 8,9*0,85+8,9*0,3 |  | 10.235 | [23 empty] | VV | 0
|  | m.č.1.24 skl W08 : (1,5+12,83+7)*0,85+(1,5+12,83+7)*0,3 |  | 24.5295 | [23 empty] | VV | 0
|  | skl W09a : 8,9*0,3 |  | 2.67 | [23 empty] | VV | 0
|  | skl W10a+c : (1,5+3,99)*1,615 |  | 8.8664 | [23 empty] | VV | 0
|  | m.č.1.23 skl W09a : (1,2+3,8*2)*2,3 |  | 20.24 | [23 empty] | VV | 0
214 | 783896211R00 | Nátěry betonových podlah akrylátové 2xemail | m2 | 261.7523 |  | 0 |  | 0 |  | 0 | 21 | 0 | 0.00024 | 0.06 | 0 | 0 | 800-783 | RTS 25/ II | RTS 25/ I | 0.24 | 62.82 |  | Práce | Běžná |  |  |  | POL1_
|  | uzavírací transparentní a protiprašný nátěr viz TZ | [25 empty] | POP
|  | Odkaz na mn. položky pořadí 213 : 261,75225 |  | 261.7523 | [23 empty] | VV | 5
215 | 783903812R00 | Ostatní práce odmaštění saponáty | m2 | 463.0774 |  | 0 |  | 0 |  | 0 | 21 | 0 | 5e-05 | 0.02 | 0 | 0 | 800-783 | RTS 25/ II | RTS 25/ I | 0.06 | 27.78 |  | Práce | Běžná |  |  |  | POL1_
|  | Odkaz na mn. položky pořadí 212 : 463,07743 |  | 463.0774 | [23 empty] | VV | 5
216 | 783-91 | Omytí solí a nečistost čistou tlakovou vodou | m2 | 463.0774 |  | 0 |  | 0 |  | 0 | 21 | 0 | 0 | 0 | 0 | 0 |  | Vlastní | Indiv | 0 | 0 |  | Práce | Běžná |  |  |  | POL1_
|  | Odkaz na mn. položky pořadí 212 : 463,07743 |  | 463.0774 | [23 empty] | VV | 5
Díl: | 787 | Zasklívání |  |  |  | 0 |  | 0 |  | 0 |  | 0 |  | 28.16 |  | 0 |  |  |  |  | 44.1 | [6 empty] | DIL
217 | 787-01 | Mtz+d tepelně izolovaná zaskelná konstrukce střecha s okny vč. dopravy | m2 | 301.68 |  | 0 |  | 0 |  | 0 | 21 | 0 | 0.053 | 15.99 | 0 | 0 |  | Vlastní | Indiv | 0 | 0 |  | Práce | Běžná |  |  |  | POL1_
|  | viz v.č.38 tabulka střešní krytiny skl R05 | [25 empty] | POP
|  | viz v.č. 38 tabulka délek prvků prosklené sloupko-příčkové fasády skl HS | [25 empty] | POP
|  | viz výpis střešních oken SO 01+02 | [25 empty] | POP
|  | viz v.č.38 skl R05+výpis střešních oken SO01+02 : 301,68 |  | 301.68 | [23 empty] | VV | 0
218 | 787-02 | Mtz+d vnitřní dělící stěna - tepelně izolovaná zasklená konstrukce s dveřmi vč. dopravy | m2 | 148.7 |  | 0 |  | 0 |  | 0 | 21 | 0 | 0.035 | 5.2 | 0 | 0 |  | Vlastní | Indiv | 0 | 0 |  | Práce | Běžná |  |  |  | POL1_
|  | viz v.č.38 tabulka střešní krytiny skl W12-IN | [25 empty] | POP
|  | viz v.č. 38 tabulka délek prvků prosklené sloupko-příčkové fasády skl HS | [25 empty] | POP
|  | viz výpis intererových dveří D22 | [25 empty] | POP
|  | viz v.č.38 skl W12-IN+výpis interierových D22+25 : 148,7 |  | 148.7 | [23 empty] | VV | 0
219 | 787-03 | Mtz+d obvodový plášť tepelně izolovaná zasklená konstrukce fixní díly střídavě s okny vč. dopravy | m2 | 146.48 |  | 0 |  | 0 |  | 0 | 21 | 0 | 0.035 | 5.13 | 0 | 0 |  | Vlastní | Indiv | 0 | 0 |  | Práce | Běžná |  |  |  | POL1_
|  | viz v.č.38 tabulka střešní krytiny skl W12-JV+JZ+SZ | [25 empty] | POP
|  | viz v.č. 38 tabulka délek prvků prosklené sloupko-příčkové fasády skl HS | [25 empty] | POP
|  | viz výpis oken O10 | [25 empty] | POP
|  | viz v.č.38 skl W12-JV+JZ+SZ+výpis oken O10+09 : 20,16+26,37+36,41+31,22+32,32 |  | 146.48 | [23 empty] | VV | 0
220 | 787-04 | Mtz+d obvodový plášť tepelně izolovaná zasklená konstrukce vč. dopravy | m2 | 10.39 |  | 0 |  | 0 |  | 0 | 21 | 0 | 0.035 | 0.36 | 0 | 0 |  | Vlastní | Indiv | 0 | 0 |  | Práce | Běžná |  |  |  | POL1_
|  | iz v.č.38 tabulka střešní krytiny skl W12-SV | [25 empty] | POP
|  | viz v.č. 38 tabulka délek prvků prosklené sloupko-příčkové fasády skl HS | [25 empty] | POP
|  | viz v.č.38 skl W12-SV : 10,39 |  | 10.39 | [23 empty] | VV | 0
221 | 787-05 | Mtz+d zastřešení jezírka tepelně izolační dvojsklo vč. dopravy | m2 | 23.4 |  | 0 |  | 0 |  | 0 | 21 | 0 | 0.035 | 0.82 | 0 | 0 |  | Vlastní | Indiv | 0 | 0 |  | Práce | Běžná |  |  |  | POL1_
|  | viz výpis zámečnických prvků skl R06 -popis konstrukce | [25 empty] | POP
|  | viz výpis zámečnických prvků skl R06 : 10,23+13,17 |  | 23.4 | [23 empty] | VV | 0
222 | 787-06 | Mtz+d obvodobý plášť jezírka - tepelně izolační dvojsklo + posuvné dveře, vč.dopravy | m2 | 18.81 |  | 0 |  | 0 |  | 0 | 21 | 0 | 0.035 | 0.66 | 0 | 0 |  | Vlastní | Indiv | 0 | 0 |  | Práce | Běžná |  |  |  | POL1_
|  | viz výpis zámečnických prvků skl W13 -popis konstrukce | [25 empty] | POP
|  | viz výpis oken 011-13 | [25 empty] | POP
|  | viz výpis zámečnických prvků skl W13+výpis oken O11-13 : 18,81 |  | 18.81 | [23 empty] | VV | 0
223 | 998787102R00 | Přesun hmot pro zasklívání v objektech výšky do 12 m | t | 28.1613 |  | 0 |  | 0 |  | 0 | 21 | 0 | 0 | 0 | 0 | 0 | 800-787 | RTS 25/ II | RTS 25/ I | 1.566 | 44.1 |  | Přesun hmot | Běžná |  |  |  | POL7_
|  | 50 m vodorovně | [25 empty] | SPI
|  | Hmotnosti z položek s pořadovými čísly: : | [25 empty] | VV | 0
|  | 217,218,219,220,221,222, : | [25 empty] | VV | 0
|  | Součet: : 28,16134 |  | 28.1613 | [23 empty] | VV | 0
Díl: | M43 | Montáže ocelových konstrukcí |  |  |  | 0 |  | 0 |  | 0 |  | 0 |  | 0 |  | 0 |  |  |  |  | 209.32 | [6 empty] | DIL
224 | 430863007R00 | Křivka cenová třetí, hmotnost do 30000 kg | kg | 20932.253 |  | 0 |  | 0 |  | 0 | 21 | 0 | 0 | 0 | 0 | 0 |  | RTS 25/ II | RTS 25/ I | 0.01 | 209.32 |  | Práce | Běžná |  |  |  | POL1_
|  | Položkou se oceňují montáže předem opracovaných výrobků z válcované oceli těchto průřezů: | [25 empty] | POP
|  | I a U ocel ........................ až do průřezu 28 včetně | [25 empty] | POP
|  | úhelníky a ostatní ........... až do rozměru 140 x 140 x 13 | [25 empty] | POP
|  | železniční kolejnice ........ až do váhy 40 kg/m | [25 empty] | POP
|  | plechy ............................. až do tloušťky 10 mm | [25 empty] | POP
|  | viz výkaz materialu ocelových konstrukcí v.č04 : 20932,253 |  | 20932.253 | [23 empty] | VV | 0
225 | 43-1 | Pozinkování ocelových výrobků nad 500 kg | kg | 22188.1882 |  | 0 |  | 0 |  | 0 | 21 | 0 | 0 | 0 | 0 | 0 |  | Vlastní | Indiv | 0 | 0 |  | Práce | Běžná |  |  |  | POL1_
|  | vč.dopravy konstrukce do zinkovny a ze zinkovny na místo stavby | [25 empty] | POP
|  | viz technická zpráva v.č.01 - povrchová úprava konstrukce skleníků | [25 empty] | POP
|  | viz výkaz materialu ocelových konstrukcí v.č04 : 20932,253*1,06 |  | 22188.1882 | [23 empty] | VV | 0
226 | 553-99 | Dodávka ocelová konstrukce skleníku | kg | 20932.253 |  | 0 |  | 0 |  | 0 | 21 | 0 | 0 | 0 | 0 | 0 |  | Vlastní | Indiv | 0 | 0 |  | Specifikace | Běžná |  |  |  | POL3_
|  | viz výkaz materialu ocelových konstrukcí v.č04 : 20932,253 |  | 20932.253 | [23 empty] | VV | 0
[26 empty] | 12 | 21 | DPH
| Celkem |  |  |  |  | 0 | [19 empty] | 0 | 0 | SUM
JKSO:
| 811.8 | Haly pro zemědělskou výrobu a chov živočichů | [25 empty] | JKSO
| 1887 m3 | svislá nosná konstrukce kovová | [25 empty] | JKSOChar
JKSOAkce
END
Note on S6: Jedná se o informaci, zda se jedná o položku, která je do rozpočtu zadána z cenové soustavy RTS, nebo vlastní.
Note on T6: Jedná se o název CÚ, která je zadána u položky rozpočtu

## SO 02 02-02 Pol
Položkový soupis prací a dodávek | [27 empty] | #TypZaznamu#
S: | SS25-09-1Z | Stavební úpravy objektu botanická zahrada PřF OU - skleníky | [25 empty] | STA
O: | SO 02 | Skleníky - Výzva č. 02_23_023 – ERDF výzva pro VŠ kvalita - UN | [22 empty] | STA |  |  | OBJ
R: | 02-02 | D.1.1.b Drenážní potrubí | [25 empty] | ROZ
P.č. | Číslo položky | Název položky | MJ | Množství | Cena / MJ | Celkem | Dodávka | Dodávka celk. | Montáž | Montáž celk. | DPH | Cena s DPH | Hmotnost / MJ | Hmotnost celk.(t) | Dem. hmotnost / MJ | Dem. hmotnost celk.(t) | Ceník | Cen. soustava / platnost | Cenová úroveň | Nhod / MJ | Nhod celk. | Dodavatel | Typ položky | Stav položky
Díl: | 1 | Zemní práce |  |  |  | 0 |  | 0 |  | 0 |  | 0 |  | 15.03 |  | 0 |  |  |  |  | 59.68 | [6 empty] | DIL
1 | 132201212R00 | Hloubení rýh šířky přes 60 do 200 cm do 1000 m3, v hornině 3, hloubení strojně | m3 | 119.7288 |  | 0 |  | 0 |  | 0 | 21 | 0 | 0 | 0 | 0 | 0 | 800-1 | RTS 25/ II | RTS 25/ I | 0.156 | 18.68 |  | Práce | Běžná |  |  |  | POL1_
|  | zapažených i nezapažených, s urovnáním dna do předepsaného profilu a spádu, s případně nutným přehozením výkopku na vzdálenost do 3 m ve výkopišti, s přehozením výkopku na přilehlém terénu na vzdálenost do 5 m od podélné osy rýhy nebo s naložením výkopku na dopravní prostředek. | [25 empty] | SPI |  | zapažených i nezapažených, s urovnáním dna do předepsaného profilu a spádu, s případně nutným přehozením výkopku na vzdálenost do 3 m ve výkopišti, s přehozením výkopku na přilehlém terénu na vzdálenost do 5 m od podélné osy rýhy nebo s naložením výkopku na dopravní prostředek.
|  | detail 16 drenážní potrubí : ((4,545+1,5)*3+3,15+3,165+6,2+(7,88+3)*3+24+6,09+5,01+5,45+2,2+1,5+4+(5,05+1,15)*3)*0,8*1,15 |  | 119.7288 | [23 empty] | VV | 0
2 | 161101101R00 | Svislé přemístění výkopku z horniny 1 až 4, při hloubce výkopu přes 1 do 2,5 m | m3 | 59.8644 |  | 0 |  | 0 |  | 0 | 21 | 0 | 0 | 0 | 0 | 0 | 800-1 | RTS 25/ II | RTS 25/ I | 0.345 | 20.65 |  | Práce | Běžná |  |  |  | POL1_
|  | bez naložení do dopravní nádoby, ale s vyprázdněním dopravní nádoby na hromadu nebo na dopravní prostředek, | [25 empty] | SPI |  | bez naložení do dopravní nádoby, ale s vyprázdněním dopravní nádoby na hromadu nebo na dopravní prostředek,
|  | Odkaz na mn. položky pořadí 1 : 119,72880*0,5 |  | 59.8644 | [23 empty] | VV | 5
3 | 162701105R00 | Vodorovné přemístění výkopku z horniny 1 až 4, na vzdálenost přes 9 000 do 10 000 m | m3 | 30.536 |  | 0 |  | 0 |  | 0 | 21 | 0 | 0 | 0 | 0 | 0 | 800-1 | RTS 25/ II | RTS 25/ I | 0.01 | 0.31 |  | Práce | Běžná |  |  |  | POL1_
|  | po suchu, bez naložení výkopku, avšak se složením bez rozhrnutí, zpáteční cesta vozidla. | [25 empty] | SPI
|  | přebytek po zásypu a obsypu : | [25 empty] | VV | 0
|  | Odkaz na mn. položky pořadí 4 : 20,51520 |  | 20.5152 | [23 empty] | VV | 5
|  | Odkaz na mn. položky pořadí 5 : 10,02078 |  | 10.0208 | [23 empty] | VV | 5
4 | 174101101R00 | Zásyp sypaninou se zhutněním jam, šachet, rýh nebo kolem objektů v těchto vykopávkách | m3 | 20.5152 |  | 0 |  | 0 |  | 0 | 21 | 0 | 0 | 0 | 0 | 0 | 800-1 | RTS 25/ II | RTS 25/ I | 0.202 | 4.14 |  | Práce | Běžná |  |  |  | POL1_
|  | z jakékoliv horniny s uložením výkopku po vrstvách, | [25 empty] | SPI
|  | včetně strojního přemístění materiálu pro zásyp ze vzdálenosti do 10 m od okraje zásypu | [25 empty] | POP
|  | drenáž volný terén : (4,5+24+1,2*3)*0,8*(1,15-0,51) |  | 16.4352 | [23 empty] | VV | 0
|  | drenáž v chodníku : (1,2*3+11,4+19)*0,8*(1,15-1) |  | 4.08 | [23 empty] | VV | 0
5 | 175101101R00 | Obsyp potrubí bez prohození sypaniny, bez dodávky obsypového materiálu | m3 | 10.0208 |  | 0 |  | 0 |  | 0 | 21 | 0 | 0 | 0 | 0 | 0 | 800-1 | RTS 25/ II | RTS 25/ I | 1.587 | 15.9 |  | Práce | Běžná |  |  |  | POL1_
|  | sypaninou z vhodných hornin tř. 1 - 4 nebo materiálem připraveným podél výkopu ve vzdálenosti do 3 m od jeho kraje, pro jakoukoliv hloubku výkopu a jakoukoliv míru zhutnění, | [25 empty] | SPI |  | sypaninou z vhodných hornin tř. 1 - 4 nebo materiálem připraveným podél výkopu ve vzdálenosti do 3 m od jeho kraje, pro jakoukoliv hloubku výkopu a jakoukoliv míru zhutnění,
|  | detail 16 drenážní potrubí : ((4,545+1,5)*3+3,15+3,165+6,2+(7,88+3)*3+24+6,09+5,01+5,45+2,2+1,5+4+(5,05+1,15)*3)*0,35*0,11*2 |  | 10.0208 | [23 empty] | VV | 0
6 | 199000002R00 | Poplatky za skládku horniny 1- 4, skupina 17 05 04 z Katalogu odpadů | m3 | 30.536 |  | 0 |  | 0 |  | 0 | 21 | 0 | 0 | 0 | 0 | 0 | 800-1 | RTS 25/ II | RTS 25/ I | 0 | 0 |  | Práce | Běžná |  |  |  | POL1_
|  | Odkaz na mn. položky pořadí 3 : 30,53598 |  | 30.536 | [23 empty] | VV | 5
7 | 181300010RAE | Rozprostření ornice v rovině nebo svahu do 1 : 5 a osetí travou při tloušťce 150 mm, dovoz ornice ze vzdálenosti 15 000 m | m2 | 25.68 |  | 0 |  | 0 |  | 0 | 21 | 0 | 3e-05 | 0 | 0 | 0 | AP-HSV | RTS 25/ II | RTS 25/ I | 0 | 0 |  | Agregovaná položka | Běžná |  |  |  | POL2_
|  | vč. urovnání ornice, naložení na skládce, vodorovným přemístěním ornice na místo rozprostření, založení trávníku osetím a dodávky travního semene. | [25 empty] | SPI |  | vč. urovnání ornice, naložení na skládce, vodorovným přemístěním ornice na místo rozprostření, založení trávníku osetím a dodávky travního semene.
|  | Včetně přesunu hmot. | [25 empty] | POP
|  | detail 16 drenáž volný terén : (4,5+24+1,2*3)*0,8 |  | 25.68 | [23 empty] | VV | 0
8 | 58330000.AR | Kamenivo stanovené přírodní; těžené; 0/4; typ: tříděný; OH = 1,62 Mg/m3 | t | 15.0312 |  | 0 |  | 0 |  | 0 | 21 | 0 | 1 | 15.03 | 0 | 0 | SPCM | RTS 25/ II | RTS 25/ I | 0 | 0 |  | Specifikace | Běžná |  |  |  | POL3_
|  | Odkaz na mn. položky pořadí 5 : 10,02078*1,5 |  | 15.0312 | [23 empty] | VV | 5
Díl: | 2 | Základy a zvláštní zakládání |  |  |  | 0 |  | 0 |  | 0 |  | 0 |  | 75.64 |  | 0 |  |  |  |  | 52.88 | [6 empty] | DIL
9 | 212682111R00 | Lože pro trativody z prohozeného výkopového materiálu | m3 | 10.4112 |  | 0 |  | 0 |  | 0 | 21 | 0 | 0 | 0 | 0 | 0 | 800-2 | RTS 25/ II | RTS 25/ I | 2.24 | 23.32 |  | Práce | Běžná |  |  |  | POL1_
|  | Včetně vyčištění dna rýh, urovnání lože a prohození výkopku. | [25 empty] | POP
|  | detail 16 - drenážní potrubí : ((4,545+1,5)*3+3,15+3,165+6,2+(7,88+3)*3+24+6,09+5,01+5,45+2,2+1,5+4+(5,05+1,15)*3)*0,8*0,1 |  | 10.4112 | [23 empty] | VV | 0
10 | 212571121R00 | Výplň trativodů kamenivem drobným, těženým | m3 | 31.2336 |  | 0 |  | 0 |  | 0 | 21 | 0 | 1.9205 | 59.98 | 0 | 0 | 800-2 | RTS 25/ II | RTS 25/ I | 0.76 | 23.74 |  | Práce | Běžná |  |  |  | POL1_
|  | do rýh bez zhutnění s úpravou povrchu výplně, | [25 empty] | SPI
|  | detail 16 drenážní potrubí : ((4,545+1,5)*3+3,15+3,165+6,2+(7,88+3)*3+24+6,09+5,01+5,45+2,2+1,5+4+(5,05+1,15)*3)*0,8*0,3 |  | 31.2336 | [23 empty] | VV | 0
11 | 212753114R00 | Plastové drenážní trubky montáž ohebné plastové drenážní trubky do rýhy, DN 100, bez lože | m | 83.137 |  | 0 |  | 0 |  | 0 | 21 | 0 | 0 | 0 | 0 | 0 | 827-1 | RTS 25/ II | RTS 25/ I | 0.07 | 5.82 |  | Práce | Běžná |  |  |  | POL1_
|  | viz tabulka ostatních prvků - drenáže OS01.01 : 83,137 |  | 83.137 | [23 empty] | VV | 0
12 | 28611239R | Trubka plastová drenážní spoj: drážkový; potrubí: jednovrstvé; materiál: PVC-U; povrch: korugovaný; ohebná; DN = 100; perforování: TP; vsakovací plocha = 80,0 cm2/m | m | 83.9684 |  | 0 |  | 0 |  | 0 | 21 | 0 | 0.0005 | 0.04 | 0 | 0 | SPCM | RTS 25/ II | RTS 25/ I | 0 | 0 |  | Specifikace | Běžná |  |  |  | POL3_
|  | Odkaz na mn. položky pořadí 11 : 83,13700*1,01 |  | 83.9684 | [23 empty] | VV | 5
13 | 58330000.AR | Kamenivo stanovené přírodní; těžené; 0/4; typ: tříděný; OH = 1,62 Mg/m3 | t | 15.6168 |  | 0 |  | 0 |  | 0 | 21 | 0 | 1 | 15.62 | 0 | 0 | SPCM | RTS 25/ II | RTS 25/ I | 0 | 0 |  | Specifikace | Běžná |  |  |  | POL3_
|  | Odkaz na mn. položky pořadí 9 : 10,41120*1,5 |  | 15.6168 | [23 empty] | VV | 5
Díl: | 4 | Vodorovné konstrukce |  |  |  | 0 |  | 0 |  | 0 |  | 0 |  | 7.09 |  | 0 |  |  |  |  | 4.11 | [6 empty] | DIL
14 | 452311131R00 | Podkladní a zajišťovací konstrukce z betonu desky pod potrubí, stoky a drobné objekty , z betonu prostého třídy C 12/15 | m3 | 2.8356 |  | 0 |  | 0 |  | 0 | 21 | 0 | 2.5 | 7.09 | 0 | 0 | 827-1 | RTS 25/ II | RTS 25/ I | 1.45 | 4.11 |  | Práce | Běžná |  |  |  | POL1_
|  | z cementu portlandského nebo struskoportlandského, v otevřeném výkopu, | [25 empty] | SPI
|  | drenáž detail 15 : (5,75+6,45+6,13+5,3)*0,8*0,15 |  | 2.8356 | [23 empty] | VV | 0
Díl: | 8 | Trubní vedení |  |  |  | 0 |  | 0 |  | 0 |  | 0 |  | 0.28 |  | 0 |  |  |  |  | 27.54 | [6 empty] | DIL
15 | 871313121RU2 | Montáž potrubí z trub z plastů těsněných gumovým kroužkem včetně dodávky trub hrdlových D 125, tloušťky stěny 3,2 mm, délky 5000 mm | m | 62.771 |  | 0 |  | 0 |  | 0 | 21 | 0 | 0.00173 | 0.11 | 0 | 0 | 827-1 | RTS 25/ II | RTS 25/ I | 0.066 | 4.14 |  | Práce | Běžná |  |  |  | POL1_
|  | v otevřeném výkopu ve sklonu do 20 %, | [25 empty] | SPI
|  | viz tabulka ostatních prvků - drenáže OS01.02 : 62,771 |  | 62.771 | [23 empty] | VV | 0
16 | 894432111R00 | Osazení plastových šachet revizních průměr 315 mm | kus | 11 |  | 0 |  | 0 |  | 0 | 21 | 0 | 0 | 0 | 0 | 0 | 827-1 | RTS 25/ II | RTS 25/ I | 1.14 | 12.54 |  | Práce | Běžná |  |  |  | POL1_
|  | viz tabulka ostatních prvků - drenáže OS01.03+04 : 6+5 |  | 11 | [23 empty] | VV | 0
17 | 899101111R00 | Osazení poklopů litinových a ocelových o hmotnost jednotlivě do 50 kg | kus | 11 |  | 0 |  | 0 |  | 0 | 21 | 0 | 0.00468 | 0.05 | 0 | 0 | 827-1 | RTS 25/ II | RTS 25/ I | 0.68 | 7.48 |  | Práce | Běžná |  |  |  | POL1_
|  | viz tabulka ostatních prvků - drenáže OS01.03+04 : 6+5 |  | 11 | [23 empty] | VV | 0
18 | 899711122R00 | Výstražné fólie výstražná fólie pro kanalizaci, šířka 30 cm | m | 130.14 |  | 0 |  | 0 |  | 0 | 21 | 0 | 0 | 0 | 0 | 0 | 827-1 | RTS 25/ II | RTS 25/ I | 0.026 | 3.38 |  | Práce | Běžná |  |  |  | POL1_
|  | detail 16 drenážní potrubí : (4,545+1,5)*3+3,15+3,165+6,2+(7,88+3)*3+24+6,09+5,01+5,45+2,2+1,5+4+(5,05+1,15)*3 |  | 130.14 | [23 empty] | VV | 0
19 | 284130360R | trávník umělý monofilní vlákno PE rovné a PP texturované; výška vlasu 35,0 mm; počet vpichů na m2 14 698; volných konců 470 336; 1,87 kg/m2 | m2 | 1.375 |  | 0 |  | 0 |  | 0 | 21 | 0 | 0.00187 | 0 | 0 | 0 | SPCM | RTS 25/ I | RTS 25/ I | 0 | 0 |  | Specifikace | Běžná |  |  |  | POL3_
|  | 0,5*0,5*5*1,10 |  | 1.375 | [23 empty] | VV | 0
20 | 28655916R | Zátka plastová drenážní spoj: drážkový; potrubí: jednovrstvé; materiál: PVC-U; DN = 200 | kus | 2 |  | 0 |  | 0 |  | 0 | 21 | 0 | 8e-05 | 0 | 0 | 0 | SPCM | RTS 25/ II | RTS 25/ I | 0 | 0 |  | Specifikace | Běžná |  |  |  | POL3_
21 | 28655991R | Díl plastový šachtový - šachta kontrolní, 3x vtok DN 200, s dvojitým dnem; materiál: PVC; tvar: kruhový; průměr = 315 mm; v = 800 mm; příslušenství: lapač písku, 3x záslepka, poklop z PP | kus | 13.4062 |  | 0 |  | 0 |  | 0 | 21 | 0 | 0.009 | 0.12 | 0 | 0 | SPCM | RTS 25/ II | RTS 25/ I | 0 | 0 |  | Specifikace | Běžná |  |  |  | POL3_
|  | viz tabulka ostatních prvků - drenáže OS01.03+04 : (6,025+4,7)/0,8 |  | 13.4062 | [23 empty] | VV | 0
22 | 553-05 | Dvoudílný čtvercový šachtový poklop sestávající z rámu a vany ocelový pozink | ks | 11 |  | 0 |  | 0 |  | 0 | 21 | 0 | 0 | 0 | 0 | 0 |  | Vlastní | Indiv | 0 | 0 |  | Specifikace | Běžná |  |  |  | POL3_
|  | vnější rozměr 50x50cm | [25 empty] | POP
|  | vnitřní rozměr 48x48cm | [25 empty] | POP
|  | konstrukční výška 95mm | [25 empty] | POP
|  | hloubka vany 87mm | [25 empty] | POP
|  | s odtokovými otvory ve vaně | [25 empty] | POP
|  | dva otvory pro vyzvednutí se záalepkami, vč. dvou klíčů pro vyzvednutí | [25 empty] | POP
|  | viz tabulka ostatních prvků OS01.04+03 : 6+5 |  | 11 | [23 empty] | VV | 0
Díl: | 99 | Staveništní přesun hmot |  |  |  | 0 |  | 0 |  | 0 |  | 0 |  | 0 |  | 0 |  |  |  |  | 20.74 | [6 empty] | DIL
23 | 998276201R00 | Přesun hmot pro trubní vedení z trub plastových nebo sklolaminátových obsypaných kamenivem | t | 98.0465 |  | 0 |  | 0 |  | 0 | 21 | 0 | 0 | 0 | 0 | 0 | 827-1 | RTS 25/ II | RTS 25/ I | 0.2115 | 20.74 |  | Přesun hmot | Běžná |  |  |  | POL7_
|  | vodovodu nebo kanalizace ražené nebo hloubené (827 1.1, 827 1.9, 827 2.1, 827 2.9), drobných objektů | [25 empty] | SPI
|  | Hmotnosti z položek s pořadovými čísly: : | [25 empty] | VV | 0
|  | 8,10,12,13,14,15,17,19,20,21, : | [25 empty] | VV | 0
|  | Součet: : 98,04654 |  | 98.0465 | [23 empty] | VV | 0
[26 empty] | 12 | 21 | DPH
| Celkem |  |  |  |  | 0 | [19 empty] | 0 | 0 | SUM
JKSO:
| 811.8 | Haly pro zemědělskou výrobu a chov živočichů | [25 empty] | JKSO
| 1887 m3 | svislá nosná konstrukce kovová | [25 empty] | JKSOChar
JKSOAkce
END
Note on S6: Jedná se o informaci, zda se jedná o položku, která je do rozpočtu zadána z cenové soustavy RTS, nebo vlastní.
Note on T6: Jedná se o název CÚ, která je zadána u položky rozpočtu

## SO 02 02-03 Pol
Položkový soupis prací a dodávek | [27 empty] | #TypZaznamu#
S: | SS25-09-1Z | Stavební úpravy objektu botanická zahrada PřF OU - skleníky | [25 empty] | STA
O: | SO 02 | Skleníky - Výzva č. 02_23_023 – ERDF výzva pro VŠ kvalita - UN | [22 empty] | STA |  |  | OBJ
R: | 02-03 | D.1.1.b Demolice | [25 empty] | ROZ
P.č. | Číslo položky | Název položky | MJ | Množství | Cena / MJ | Celkem | Dodávka | Dodávka celk. | Montáž | Montáž celk. | DPH | Cena s DPH | Hmotnost / MJ | Hmotnost celk.(t) | Dem. hmotnost / MJ | Dem. hmotnost celk.(t) | Ceník | Cen. soustava / platnost | Cenová úroveň | Nhod / MJ | Nhod celk. | Dodavatel | Typ položky | Stav položky
Díl: | 1 | Zemní práce |  |  |  | 0 |  | 0 |  | 0 |  | 0 |  | 0 |  | 0 |  |  |  |  | 0 | [6 empty] | DIL
1 | 120901121R00 | Bourání konstrukcí z prostého betonu v odkopávkách | m3 | 52.6652 |  | 0 |  | 0 |  | 0 | 21 | 0 | 0 | 0 | 0 | 0 |  | RTS 25/ II | RTS 25/ I | 0 | 0 |  | Práce | Běžná |  |  |  | POL1_
|  | skleník 1 a 2, čv.01, bour. práce 01 (k -1,47/-1,07) : (15,6*3+13,15*2)*0,4*0,4+(7,4+3,5+2,4+9+2,1)*0,3*0,4 |  | 14.624 | [23 empty] | VV | 0
|  | skleník 1 a 2, čv.01, bour. práce 01 (k -1,07/-0,15) : (15,9*3+13,15*2)*0,25*0,92+(7,4+3,5+2,4+9+2,1)*0,3*0,92 |  | 23.7544 | [23 empty] | VV | 0
|  | skleník 3, čv.01, bour. práce 01 (k -1,70/-0,85) : (15,33*2+5,68*2)*0,4*0,85 |  | 14.2868 | [23 empty] | VV | 0
2 | 162701155R00 | Vodorovné přemístění výkopku z horniny 5 až 7, na vzdálenost přes 9 000 do 10 000 m | m3 | 52.6652 |  | 0 |  | 0 |  | 0 | 21 | 0 | 0 | 0 | 0 | 0 |  | RTS 25/ II | RTS 25/ I | 0 | 0 |  | Práce | Běžná |  |  |  | POL1_
|  | Odkaz na mn. položky pořadí 1 : 52,66520 |  | 52.6652 | [23 empty] | VV | 5
3 | 199000003R00 | Poplatky za skládku horniny 5 - 7, skupina 17 05 04 z Katalogu odpadů | m3 | 52.6652 |  | 0 |  | 0 |  | 0 | 21 | 0 | 0 | 0 | 0 | 0 |  | RTS 25/ II | RTS 25/ I | 0 | 0 |  | Práce | Běžná |  |  |  | POL1_
|  | Odkaz na mn. položky pořadí 1 : 52,66520 |  | 52.6652 | [23 empty] | VV | 5
Díl: | 98 | Demolice |  |  |  | 0 |  | 0 |  | 0 |  | 0 |  | 0.56 |  | 35.91 |  |  |  |  | 246.75 | [6 empty] | DIL
4 | 979951112R00 | Výkup kovů železný šrot, tloušťky nad 4 mm | t | 10.7 |  | 0 |  | 0 |  | 0 | 21 | 0 | 0 | 0 | 0 | 0 | 801-3 | RTS 25/ II | RTS 25/ I | 0 | 0 |  | Práce | Běžná |  |  |  | POL1_
|  | Pro vyjádření výnosu ve prospěch zhotovitele je nutné jednotkovou cenu uvést se záporným znaménkem. (Získaná částka ponižuje náklad stavby.) | [25 empty] | POP |  | Pro vyjádření výnosu ve prospěch zhotovitele je nutné jednotkovou cenu uvést se záporným znaménkem. (Získaná částka ponižuje náklad stavby.)
|  | výměra dle projektanta skleník č.1+2 : 7,300 |  | 7.3 | [23 empty] | VV | 0
|  | skleník č.3 : 3,400 |  | 3.4 | [23 empty] | VV | 0
5 | 981134211R00 | Demolice ocelových hal a přístřešků hmotnost ocelové konstrukce do 15 kg/1m3 obestavěného prostoru | m3 | 1438 |  | 0 |  | 0 |  | 0 | 21 | 0 | 0.0003 | 0.43 | 0.015 | 21.57 | 800-6 | RTS 25/ II | RTS 25/ I | 0.13 | 186.94 |  | Práce | Běžná |  |  |  | POL1_
|  | Demolice hal ocelových průmyslových, zemědělských nebo občanské výstavby, výšky do 15 m. | [25 empty] | SPI
|  | obestavěný prostor skleníku č.1+2 : 1438 |  | 1438 | [23 empty] | VV | 0
6 | 981134211R00 | Demolice ocelových hal a přístřešků hmotnost ocelové konstrukce do 15 kg/1m3 obestavěného prostoru | m3 | 449 |  | 0 |  | 0 |  | 0 | 21 | 0 | 0.0003 | 0.13 | 0.015 | 6.74 | 800-6 | RTS 25/ II | RTS 25/ I | 0.13 | 58.37 |  | Práce | Běžná |  |  |  | POL1_
|  | Demolice hal ocelových průmyslových, zemědělských nebo občanské výstavby, výšky do 15 m. | [25 empty] | SPI
|  | obestavěný prostor skleníku č.3 : 449 |  | 449 | [23 empty] | VV | 0
7 | 979990168R00 | Poplatek za likvidaci, skla, , skupina 17 02 02 z Katalogu odpadů | t | 7.6039 |  | 0 |  | 0 |  | 0 | 21 | 0 | 0 | 0 | 0 | 0 | 801-3 | RTS 25/ II | RTS 25/ I | 0 | 0 |  | Práce | Běžná |  |  |  | POL1_
|  | kategorie 17 02 02 | [25 empty] | POP
|  | Odkaz na dem. hmot. položky pořadí 8 : 4,05466 |  | 4.0547 | [23 empty] | VV | 7
|  | Odkaz na dem. hmot. položky pořadí 9 : 3,54920 |  | 3.5492 | [23 empty] | VV | 7
8 | 787-10 | Vysklení stěn | m2 | 405.4657 |  | 0 |  | 0 |  | 0 | 21 | 0 | 0 | 0 | 0.01 | 4.05 |  | Vlastní | Indiv | 0 | 0 |  | Práce | Běžná |  |  |  | POL1_
|  | skleník č.1+2 : (13,2+16,55*2+5*2)*3,958+15,85*3,958 |  | 285.5697 | [23 empty] | VV | 0
|  | skleník č.3 : (6,28+15,13)*2*2,8 |  | 119.896 | [23 empty] | VV | 0
9 | 787-20 | Vysklení střešní konstrukce | m2 | 354.92 |  | 0 |  | 0 |  | 0 | 21 | 0 | 0 | 0 | 0.01 | 3.55 |  | Vlastní | Indiv | 0 | 0 |  | Práce | Běžná |  |  |  | POL1_
|  | viz v.č. 07 S04+05 : 246,85+108,07 |  | 354.92 | [23 empty] | VV | 0
10 | 979999997R00 | Poplatek za recyklaci, směsi suti betonu, cihel, tašek a keramiky, kusovost do 1600 cm2, skupina 17 01 07 z Katalogu odpadů | t | 35.9089 |  | 0 |  | 0 |  | 0 | 21 | 0 | 0 | 0 | 0 | 0 | 801-3 | RTS 25/ II | RTS 25/ I | 0 | 0 |  | Přesun suti | Běžná |  |  |  | POL8_
|  | 17 107 | [25 empty] | POP
|  | Demontážní hmotnosti z položek s pořadovými čísly: : | [25 empty] | VV | 0
|  | 5,6,8,9, : | [25 empty] | VV | 0
|  | Součet: : 35,90886 |  | 35.9089 | [23 empty] | VV | 0
11 | 979083117R00 | přes 5000 m do 6000 m | t | 35.9089 |  | 0 |  | 0 |  | 0 | 21 | 0 | 0 | 0 | 0 | 0 |  | RTS 25/ II | RTS 25/ I | 0.04 | 1.44 |  | Přesun suti | Běžná |  |  |  | POL8_
|  | Demontážní hmotnosti z položek s pořadovými čísly: : | [25 empty] | VV | 0
|  | 5,6,8,9, : | [25 empty] | VV | 0
|  | Součet: : 35,90886 |  | 35.9089 | [23 empty] | VV | 0
12 | 979083191R00 | za každých dalších započatých 1000 m přes 6000 m | t | 143.6354 |  | 0 |  | 0 |  | 0 | 21 | 0 | 0 | 0 | 0 | 0 |  | RTS 25/ II | RTS 25/ I | 0 | 0 |  | Přesun suti | Běžná |  |  |  | POL8_
|  | Demontážní hmotnosti z položek s pořadovými čísly: : | [25 empty] | VV | 0
|  | 5,6,8,9, : | [25 empty] | VV | 0
|  | Součet: : 143,63543 |  | 143.6354 | [23 empty] | VV | 0
[26 empty] | 12 | 21 | DPH
| Celkem |  |  |  |  | 0 | [19 empty] | 0 | 0 | SUM
JKSO:
| 811.8 | Haly pro zemědělskou výrobu a chov živočichů | [25 empty] | JKSO
| 1887 m3 | svislá nosná konstrukce kovová | [25 empty] | JKSOChar
JKSOAkce
END
Note on S6: Jedná se o informaci, zda se jedná o položku, která je do rozpočtu zadána z cenové soustavy RTS, nebo vlastní.
Note on T6: Jedná se o název CÚ, která je zadána u položky rozpočtu

## SO 02 02-04 Pol
Položkový soupis prací a dodávek | [27 empty] | #TypZaznamu#
S: | SS25-09-1Z | Stavební úpravy objektu botanická zahrada PřF OU - skleníky | [25 empty] | STA
O: | SO 02 | Skleníky - Výzva č. 02_23_023 – ERDF výzva pro VŠ kvalita - UN | [22 empty] | STA |  |  | OBJ
R: | 02-04 | D.1.1.b Technologie jezírka | [25 empty] | ROZ
P.č. | Číslo položky | Název položky | MJ | Množství | Cena / MJ | Celkem | Dodávka | Dodávka celk. | Montáž | Montáž celk. | DPH | Cena s DPH | Hmotnost / MJ | Hmotnost celk.(t) | Dem. hmotnost / MJ | Dem. hmotnost celk.(t) | Ceník | Cen. soustava / platnost | Cenová úroveň | Nhod / MJ | Nhod celk. | Dodavatel | Typ položky | Stav položky
Díl: | 710 | Technologie jezírka |  |  |  | 0 |  | 0 |  | 0 |  | 0 |  | 0 |  | 0 |  |  |  |  | 0 | [6 empty] | DIL
1 | 710-01 | Mtz+d technologie jezírka vč. dopravy | soubor | 1 |  | 0 |  | 0 |  | 0 | 21 | 0 | 0 | 0 | 0 | 0 |  | Vlastní | Indiv | 0 | 0 |  | Práce | Běžná |  |  |  | POL1_
|  | viz Technická zpráva str 71 Technologie jezírka | [25 empty] | POP
[26 empty] | 12 | 21 | DPH
| Celkem |  |  |  |  | 0 | [19 empty] | 0 | 0 | SUM
JKSO:
| 811.8 | Haly pro zemědělskou výrobu a chov živočichů | [25 empty] | JKSO
| 1887 m3 | svislá nosná konstrukce kovová | [25 empty] | JKSOChar
JKSOAkce
END
Note on S6: Jedná se o informaci, zda se jedná o položku, která je do rozpočtu zadána z cenové soustavy RTS, nebo vlastní.
Note on T6: Jedná se o název CÚ, která je zadána u položky rozpočtu

## SO 02 02-05 Pol
Položkový soupis prací a dodávek | [27 empty] | #TypZaznamu#
S: | SS25-09-1Z | Stavební úpravy objektu botanická zahrada PřF OU - skleníky | [25 empty] | STA
O: | SO 02 | Skleníky - Výzva č. 02_23_023 – ERDF výzva pro VŠ kvalita - UN | [22 empty] | STA |  |  | OBJ
R: | 02-05 | D 1.1.b Vybavení interiérů | [25 empty] | ROZ
P.č. | Číslo položky | Název položky | MJ | Množství | Cena / MJ | Celkem | Dodávka | Dodávka celk. | Montáž | Montáž celk. | DPH | Cena s DPH | Hmotnost / MJ | Hmotnost celk.(t) | Dem. hmotnost / MJ | Dem. hmotnost celk.(t) | Ceník | Cen. soustava / platnost | Cenová úroveň | Nhod / MJ | Nhod celk. | Dodavatel | Typ položky | Stav položky
Díl: | 804 | Vybavení skleníky (č. 1 - 3) |  |  |  | 0 |  | 0 |  | 0 |  | 0 |  | 0 |  | 0 |  |  |  |  | 0 | [6 empty] | DIL
1 | 909 R00 | Hzs-nezmeritelne stavebni prace | h | 16 |  | 0 |  | 0 |  | 0 | 21 | 0 | 0 | 0 | 0 | 0 | Prav.M | RTS 25/ II | RTS 25/ I | 0 | 0 |  | HZS | Běžná |  |  |  | POL10_
|  | Začátek provozního součtu | [25 empty] | VV
|  | Odkaz na mn. položky pořadí 4 : 3048068 |  | 3048068 | [23 empty] | VV | 2
|  | Odkaz na mn. položky pořadí 5 : 3048044 |  | 3048044 | [23 empty] | VV | 2
|  | Odkaz na mn. položky pořadí 6 : 3048069 |  | 3048069 | [23 empty] | VV | 2
|  | Konec provozního součtu | [25 empty] | VV
|  | montáž a kompletace nábytku : 16 |  | 16 | [23 empty] | VV | 0
2 | V4 | Nerez kari sítě pro zavěšení rostlin + kotv. prvky ocel. kce | ks | 34 |  | 0 |  | 0 |  | 0 | 21 | 0 | 0 | 0 | 0 | 0 |  | Vlastní | Indiv | 0 | 0 |  | Specifikace | Běžná |  |  |  | POL3_
|  | Viz ŘEŠENÍ INTERIÉRU BOTANICKÉ ZAHRADY - SKLENÍKY | [25 empty] | POP
|  | m.č. 2.01 skleník č. 1 - 1. část : 24 |  | 24 | [23 empty] | VV | 0
|  | m.č. 3.01 skleník č. 2 : 10 |  | 10 | [23 empty] | VV | 0
3 | V5 | Nerez síta pro zavěšení a ukotvení rostlin v nádrži | ks | 10 |  | 0 |  | 0 |  | 0 | 21 | 0 | 0 | 0 | 0 | 0 |  | Vlastní | Indiv | 0 | 0 |  | Specifikace | Běžná |  |  |  | POL3_
|  | Viz ŘEŠENÍ INTERIÉRU BOTANICKÉ ZAHRADY - SKLENÍKY | [25 empty] | POP
|  | m.č. 3.01 skleník č. 2 : 10 |  | 10 | [23 empty] | VV | 0
[26 empty] | 12 | 21 | DPH
| Celkem |  |  |  |  | 0 | [19 empty] | 0 | 0 | SUM
JKSO:
| 811.8 | Haly pro zemědělskou výrobu a chov živočichů | [25 empty] | JKSO
| 1887 m3 | svislá nosná konstrukce kovová | [25 empty] | JKSOChar
JKSOAkce
END
Note on S6: Jedná se o informaci, zda se jedná o položku, která je do rozpočtu zadána z cenové soustavy RTS, nebo vlastní.
Note on T6: Jedná se o název CÚ, která je zadána u položky rozpočtu

## SO 02 02-06 Pol
Položkový soupis prací a dodávek | [27 empty] | #TypZaznamu#
S: | SS25-09-1Z | Stavební úpravy objektu botanická zahrada PřF OU - skleníky | [25 empty] | STA
O: | SO 02 | Skleníky - Výzva č. 02_23_023 – ERDF výzva pro VŠ kvalita - UN | [22 empty] | STA |  |  | OBJ
R: | 02-06 | D.1.4.1 Vnitřní kanalizace, vodovodu | [25 empty] | ROZ
P.č. | Číslo položky | Název položky | MJ | Množství | Cena / MJ | Celkem | Dodávka | Dodávka celk. | Montáž | Montáž celk. | DPH | Cena s DPH | Hmotnost / MJ | Hmotnost celk.(t) | Dem. hmotnost / MJ | Dem. hmotnost celk.(t) | Ceník | Cen. soustava / platnost | Cenová úroveň | Nhod / MJ | Nhod celk. | Dodavatel | Typ položky | Stav položky
Díl: | 721 | Vnitřní kanalizace |  |  |  | 0 |  | 0 |  | 0 |  | 0 |  | 0 |  | 0 |  |  |  |  | 5.93 | [6 empty] | DIL
1 | 721176101R00 | Potrubí HT připojovací vnější průměr D 32 mm, tloušťka stěny 1,8 mm, DN 30 | m | 0.88 |  | 0 |  | 0 |  | 0 | 21 | 0 | 0.00034 | 0 | 0 | 0 |  | Vlastní | Indiv | 0.32 | 0.28 |  | Práce | Běžná |  |  |  | POL1_
|  | včetně tvarovek, objímek. Bez zednických výpomocí. | [25 empty] | POP
|  | Potrubí včetně tvarovek. Bez zednických výpomocí. | [25 empty] | POP
|  | S8 : 0,4+0,4 |  | 0.8 | [23 empty] | VV | 0
|  | rezerva 10% : 0,8*0,1 |  | 0.08 | [23 empty] | VV | 0
2 | 721176103R00 | Potrubí HT připojovací vnější průměr D 50 mm, tloušťka stěny 1,8 mm, DN 50 | m | 3.85 |  | 0 |  | 0 |  | 0 | 21 | 0 | 0.00047 | 0 | 0 | 0 |  | Vlastní | Indiv | 0.359 | 1.38 |  | Práce | Běžná |  |  |  | POL1_
|  | včetně tvarovek, objímek. Bez zednických výpomocí. | [25 empty] | POP
|  | Potrubí včetně tvarovek. Bez zednických výpomocí. | [25 empty] | POP
|  | S9-10 : 3,5 |  | 3.5 | [23 empty] | VV | 0
|  | rezerva 10% : 3,5*0,1 |  | 0.35 | [23 empty] | VV | 0
3 | 721176105R00 | Potrubí HT připojovací vnější průměr D 110 mm, tloušťka stěny 2,7 mm, DN 100 | m | 2.09 |  | 0 |  | 0 |  | 0 | 21 | 0 | 0.00152 | 0 | 0 | 0 |  | Vlastní | Indiv | 1.173 | 2.45 |  | Práce | Běžná |  |  |  | POL1_
|  | včetně tvarovek, objímek. Bez zednických výpomocí. | [25 empty] | POP
|  | Potrubí včetně tvarovek. Bez zednických výpomocí. | [25 empty] | POP
|  | S9-S10 : 1,9 |  | 1.9 | [23 empty] | VV | 0
|  | rezerva 10% : 1,9*0,1 |  | 0.19 | [23 empty] | VV | 0
4 | 721194103R00 | Zřízení přípojek na potrubí D 32 mm, materiál ve specifikaci | kus | 2 |  | 0 |  | 0 |  | 0 | 21 | 0 | 0 | 0 | 0 | 0 |  | Vlastní | Indiv | 0.148 | 0.3 |  | Práce | Běžná |  |  |  | POL1_
|  | vyvedení a upevnění odpadních výpustek, | [25 empty] | POP
|  | Odkaz na mn. položky pořadí 8 : 2,00000 |  | 2 | [23 empty] | VV | 0
5 | R-01 sifon | Montáž sifonu ke klimatizačním jednotkám | kus | 2 |  | 0 |  | 0 |  | 0 | 21 | 0 | 9e-05 | 0 | 0 | 0 |  | Vlastní | Indiv | 0.18 | 0.36 |  | Práce | Běžná |  |  |  | POL1_
|  | Odkaz na mn. položky pořadí 8 : 2,00000 |  | 2 | [23 empty] | VV | 0
6 | R-01 vpust | Montáž podlahové vpusti - vodorovný odtok | kus | 2 |  | 0 |  | 0 |  | 0 | 21 | 0 | 0.00075 | 0 | 0 | 0 |  | Vlastní | Indiv | 0.2 | 0.4 |  | Práce | Běžná |  |  |  | POL1_
|  | Odkaz na mn. položky pořadí 6 : 2,00000 |  | 2 | [23 empty] | VV | 0
7 | R-02 vpust | Podlahová vpusť s vodorovným odtokem DN40/50, vodní a suchá zápachová uzávěra, mřížka nerez 115 x 115 | kus | 2 |  | 0 |  | 0 |  | 0 | 21 | 0 | 0.00075 | 0 | 0 | 0 |  | Vlastní | Indiv | 0.2 | 0.4 |  | Práce | Běžná |  |  |  | POL1_
|  | 1NP : 2 |  | 2 | [23 empty] | VV | 0
8 | R-02 sifon | Sifon podomítkový ke klimatizačním jednotkám, DN32, rozměry 78x55 mm,výška 100 mm | kus | 2 |  | 0 |  | 0 |  | 0 | 21 | 0 | 9e-05 | 0 | 0 | 0 |  | Vlastní | Indiv | 0.18 | 0.36 |  | Specifikace | Běžná |  |  |  | POL3_
|  | 1NP - KL : 2 |  | 2 | [23 empty] | VV | 0
Díl: | 722 | Vnitřní vodovod |  |  |  | 0 |  | 0 |  | 0 |  | 0 |  | 0.64 |  | 0 |  |  |  |  | 177.54 | [6 empty] | DIL
9 | 722172331R00 | Potrubí z plastických hmot polypropylenové potrubí PP-R, D 20 mm, s 3,4 mm, PN 20, polyfúzně svařované, včetně zednických výpomocí | m | 24.266 |  | 0 |  | 0 |  | 0 | 21 | 0 | 0.00401 | 0.1 | 0 | 0 |  | Vlastní | Indiv | 0.5429 | 13.17 |  | Práce | Běžná |  |  |  | POL1_
|  | včetně tvarovek, bez zednických výpomocí | [25 empty] | POP
|  | Potrubí včetně tvarovek a zednických výpomocí. | [25 empty] | POP
|  | Včetně pomocného lešení o výšce podlahy do 1900 mm a pro zatížení do 1,5 kPa. | [25 empty] | POP
|  | Odkaz na mn. položky pořadí 10 : 9,46000 |  | 9.46 | [23 empty] | VV | 0
|  | Odkaz na mn. položky pořadí 11 : 14,80600 |  | 14.81 | [23 empty] | VV | 0
10 | 722172332R00 | Potrubí z plastických hmot polypropylenové potrubí PP-R, D 25 mm, s 4,2 mm, PN 20, polyfúzně svařované, včetně zednických výpomocí | m | 5.28 |  | 0 |  | 0 |  | 0 | 21 | 0 | 0.00522 | 0.03 | 0 | 0 |  | Vlastní | Indiv | 0.6343 | 3.35 |  | Práce | Běžná |  |  |  | POL1_
|  | včetně tvarovek, bez zednických výpomocí | [25 empty] | POP
|  | Potrubí včetně tvarovek a zednických výpomocí. | [25 empty] | POP
|  | Včetně pomocného lešení o výšce podlahy do 1900 mm a pro zatížení do 1,5 kPa. | [25 empty] | POP
|  | Odkaz na mn. položky pořadí 13 : 5,28000 |  | 5.28 | [23 empty] | VV | 0
11 | 722172333R00 | Potrubí z plastických hmot polypropylenové potrubí PP-R, D 32 mm, s 5,4 mm, PN 20, polyfúzně svařované, včetně zednických výpomocí | m | 70.345 |  | 0 |  | 0 |  | 0 | 21 | 0 | 0.00543 | 0.38 | 0 | 0 |  | Vlastní | Indiv | 0.6828 | 48.03 |  | Práce | Běžná |  |  |  | POL1_
|  | včetně tvarovek, bez zednických výpomocí | [25 empty] | POP
|  | Potrubí včetně tvarovek a zednických výpomocí. | [25 empty] | POP
|  | Včetně pomocného lešení o výšce podlahy do 1900 mm a pro zatížení do 1,5 kPa. | [25 empty] | POP
|  | Odkaz na mn. položky pořadí 15 : 27,88500 |  | 27.89 | [23 empty] | VV | 0
|  | Odkaz na mn. položky pořadí 16 : 42,46000 |  | 42.46 | [23 empty] | VV | 0
12 | 722181213RT7 | Izolace vodovodního potrubí návleková z trubic z pěnového polyetylenu, tloušťka stěny 13 mm, d 22 mm | m | 9.46 |  | 0 |  | 0 |  | 0 | 21 | 0 | 4e-05 | 0 | 0 | 0 |  | Vlastní | Indiv | 0.129 | 1.22 |  | Práce | Běžná |  |  |  | POL1_
|  | V položce je kalkulována dodávka izolační trubice, spon a lepicí pásky. | [25 empty] | POP
|  | rozvod studené dešťové vody PP-R : 8,6 |  | 8.6 | [23 empty] | VV | 0
|  | rezerva 10% : 8,6*0,1 |  | 0.86 | [23 empty] | VV | 0
13 | 722181213RU1 | Izolace vodovodního potrubí návleková z trubic z pěnového polyetylenu, tloušťka stěny 13 mm, d 32 mm | m | 42.46 |  | 0 |  | 0 |  | 0 | 21 | 0 | 6e-05 | 0 | 0 | 0 |  | Vlastní | Indiv | 0.142 | 6.03 |  | Práce | Běžná |  |  |  | POL1_
|  | V položce je kalkulována dodávka izolační trubice, spon a lepicí pásky. | [25 empty] | POP
|  | rozvod studené vody PP-R : 17,2 |  | 17.2 | [23 empty] | VV | 0
|  | rozvod studené dešťové vody PP-R : 21,4 |  | 21.4 | [23 empty] | VV | 0
|  | rezerva 10% : 38,6*0,1 |  | 3.86 | [23 empty] | VV | 0
14 | 722182011RT1 | Montáž tepelné izolace potrubí lepicí páska, sponky, do DN 25 | m | 47.971 |  | 0 |  | 0 |  | 0 | 21 | 0 | 0 | 0 | 0 | 0 |  | Vlastní | Indiv | 0.105 | 5.04 |  | Práce | Běžná |  |  |  | POL1_
|  | Odkaz na mn. položky pořadí 11 : 14,80600 |  | 14.81 | [23 empty] | VV | 0
|  | Odkaz na mn. položky pořadí 13 : 5,28000 |  | 5.28 | [23 empty] | VV | 0
|  | Odkaz na mn. položky pořadí 15 : 27,88500 |  | 27.89 | [23 empty] | VV | 0
15 | 722190401R00 | Vyvedení a upevnění výpustek DN 15 | kus | 18 |  | 0 |  | 0 |  | 0 | 21 | 0 | 0 | 0 | 0 | 0 |  | Vlastní | Indiv | 0.425 | 7.65 |  | Práce | Běžná |  |  |  | POL1_
|  | Odkaz na mn. položky pořadí 23 : 18,00000 |  | 18 | [23 empty] | VV | 0
16 | 722220111R00 | Nástěnka nátrubková mosazná pro výtokový ventil, vnitřní závit, DN 15, PN 10, včetně dodávky materiálu | kus | 18 |  | 0 |  | 0 |  | 0 | 21 | 0 | 0.00063 | 0.01 | 0 | 0 |  | Vlastní | Indiv | 0.27 | 4.86 |  | Práce | Běžná |  |  |  | POL1_
|  | Odkaz na mn. položky pořadí 25 : 18,00000 |  | 18 | [23 empty] | VV | 0
17 | 722280106R00 | Tlakové zkoušky vodovodního potrubí do DN 32 | m | 99.891 |  | 0 |  | 0 |  | 0 | 21 | 0 | 0 | 0 | 0 | 0 |  | Vlastní | Indiv | 0.029 | 2.9 |  | Práce | Běžná |  |  |  | POL1_
|  | Včetně dodávky vody, uzavření a zabezpečení konců potrubí. | [25 empty] | POP
|  | Odkaz na mn. položky pořadí 19 : 99,89100 |  | 99.89 | [23 empty] | VV | 0
18 | 722290234R00 | Proplach a dezinfekce vodovodního potrubí do DN 80 | m | 99.891 |  | 0 |  | 0 |  | 0 | 21 | 0 | 1e-05 | 0 | 0 | 0 |  | Vlastní | Indiv | 0.062 | 6.19 |  | Práce | Běžná |  |  |  | POL1_
|  | Včetně dodání desinfekčního prostředku. | [25 empty] | POP
|  | Bez požárního vodovodu | [25 empty] | POP
|  | Odkaz na mn. položky pořadí 9 : 24,26600 |  | 24.27 | [23 empty] | VV | 0
|  | Odkaz na mn. položky pořadí 12 : 5,28000 |  | 5.28 | [23 empty] | VV | 0
|  | Odkaz na mn. položky pořadí 14 : 70,34500 |  | 70.34 | [23 empty] | VV | 0
19 | R-01 ventil | Montáž výtokového ventilu | soubor | 18 |  | 0 |  | 0 |  | 0 | 21 | 0 | 0.00024 | 0 | 0 | 0 |  | Vlastní | Indiv | 0.12 | 2.16 |  | Práce | Běžná |  |  |  | POL1_
|  | Odkaz na mn. položky pořadí 25 : 18,00000 |  | 18 | [23 empty] | VV | 0
20 | R-01 vlhčení | Vysokotlaký rozvod DEMI vody (vlhčení) nylon. potrubí včetně armatur, trysek a upevnění | m | 177.2 |  | 0 |  | 0 |  | 0 | 21 | 0 | 0.00049 | 0.09 | 0 | 0 |  | Vlastní | Indiv | 0.42 | 74.42 |  | Práce | Běžná |  |  |  | POL1_
|  | Včetně pomocného lešení o výšce podlahy do 1900 mm a pro zatížení do 1,5 kPa. | [25 empty] | POP
|  | Rozvod systému vlhčení v 1NP : 177,2 |  | 177.2 | [23 empty] | VV | 0
21 | R-03 ventil | Montáž nezámrzného ventilu | soubor | 3 |  | 0 |  | 0 |  | 0 | 21 | 0 | 0.00024 | 0 | 0 | 0 |  | Vlastní | Indiv | 0.12 | 0.36 |  | Práce | Běžná |  |  |  | POL1_
|  | Odkaz na mn. položky pořadí 26 : 3,00000 |  | 3 | [23 empty] | VV | 0
22 | 55111863R | ventil výtokový pro vodovod; venkovní nezámrzný, s přivzdušňovačem potrubí, zkracovatelný; DN 15 mm; ovládání manuální | kus | 3 |  | 0 |  | 0 |  | 0 | 21 | 0 | 0.00179 | 0.01 | 0 | 0 |  | Vlastní | Indiv | 0 | 0 |  | Specifikace | Běžná |  |  |  | POL3_
|  | 1NP - ZV : 3 |  | 3 | [23 empty] | VV | 0
23 | 631547113R | pouzdro potrubní řezané; minerální vlákno; povrchová úprava Al fólie se skelnou mřížkou; vnitřní průměr 22,0 mm; tl. izolace 30,0 mm; provozní teplota do 250 °C; tepelná vodivost (10°C) 0,0330 W/mK; tepelná vodivost (50°C) 0,037 W/mK | m | 14.806 |  | 0 |  | 0 |  | 0 | 21 | 0 | 0.00029 | 0 | 0 | 0 |  | Vlastní | Indiv | 0 | 0 |  | Specifikace | Běžná |  |  |  | POL3_
|  | W/mK; tepelná vodivost (50°C) 0,037 W/mK | [25 empty] | POP
|  | rozvod předehřáté dešťové vody PP-R : 13,46 |  | 13.46 | [23 empty] | VV | 0
|  | rezerva 10% : 13,46*0,1 |  | 1.35 | [23 empty] | VV | 0
24 | 631547114R | pouzdro potrubní řezané; minerální vlákno; povrchová úprava Al fólie se skelnou mřížkou; vnitřní průměr 28,0 mm; tl. izolace 30,0 mm; provozní teplota do 250 °C; tepelná vodivost (10°C) 0,0330 W/mK; tepelná vodivost (50°C) 0,037 W/mK | m | 5.28 |  | 0 |  | 0 |  | 0 | 21 | 0 | 0.00031 | 0 | 0 | 0 |  | Vlastní | Indiv | 0 | 0 |  | Specifikace | Běžná |  |  |  | POL3_
|  | W/mK; tepelná vodivost (50°C) 0,037 W/mK | [25 empty] | POP
|  | rozvod předehřáté dešťové vody PP-R : 4,8 |  | 4.8 | [23 empty] | VV | 0
|  | rezerva 10% : 4,8*0,1 |  | 0.48 | [23 empty] | VV | 0
25 | 631547215R | pouzdro potrubní řezané; minerální vlákno; povrchová úprava Al fólie se skelnou mřížkou; vnitřní průměr 35,0 mm; tl. izolace 40,0 mm; provozní teplota do 250 °C; tepelná vodivost (10°C) 0,0330 W/mK; tepelná vodivost (50°C) 0,037 W/mK | m | 27.885 |  | 0 |  | 0 |  | 0 | 21 | 0 | 0.00067 | 0.02 | 0 | 0 |  | Vlastní | Indiv | 0 | 0 |  | Specifikace | Běžná |  |  |  | POL3_
|  | W/mK; tepelná vodivost (50°C) 0,037 W/mK | [25 empty] | POP
|  | rozvod předehřáté dešťové vody PP-R : 25,35 |  | 25.35 | [23 empty] | VV | 0
|  | rezerva 10% : 25,35*0,1 |  | 2.54 | [23 empty] | VV | 0
26 | R-02 ventil | Výtokový ventil nástěnný DN 15 se zpětným ventilem přivzdušňovačem potrubí s připojením na hadici | soubor | 18 |  | 0 |  | 0 |  | 0 | 21 | 0 | 0.00024 | 0 | 0 | 0 |  | Vlastní | Indiv | 0.12 | 2.16 |  | Specifikace | Běžná |  |  |  | POL3_
|  | 1NP : 18 |  | 18 | [23 empty] | VV | 0
[26 empty] | 12 | 21 | DPH
| Celkem |  |  |  |  | 0 | [19 empty] | 0 | 0 | SUM
JKSO:
| 811.8 | Haly pro zemědělskou výrobu a chov živočichů | [25 empty] | JKSO
| 1887 m3 | svislá nosná konstrukce kovová | [25 empty] | JKSOChar
JKSOAkce
END
Note on S6: Jedná se o informaci, zda se jedná o položku, která je do rozpočtu zadána z cenové soustavy RTS, nebo vlastní.
Note on T6: Jedná se o název CÚ, která je zadána u položky rozpočtu

## SO 02 02-07 Pol
Položkový soupis prací a dodávek | [27 empty] | #TypZaznamu#
S: | SS25-09-1Z | Stavební úpravy objektu botanická zahrada PřF OU - skleníky | [25 empty] | STA
O: | SO 02 | Skleníky - Výzva č. 02_23_023 – ERDF výzva pro VŠ kvalita - UN | [22 empty] | STA |  |  | OBJ
R: | 02-07 | D.1.4.2 Vytápění | [25 empty] | ROZ
P.č. | Číslo položky | Název položky | MJ | Množství | Cena / MJ | Celkem | Dodávka | Dodávka celk. | Montáž | Montáž celk. | DPH | Cena s DPH | Hmotnost / MJ | Hmotnost celk.(t) | Dem. hmotnost / MJ | Dem. hmotnost celk.(t) | Ceník | Cen. soustava / platnost | Cenová úroveň | Nhod / MJ | Nhod celk. | Dodavatel | Typ položky | Stav položky
Díl: | 61 | Úpravy povrchů vnitřní |  |  |  | 0 |  | 0 |  | 0 |  | 0 |  | 0.02 |  | 0 |  |  |  |  | 0 | [6 empty] | DIL
1 | R-01 chránička | Osazení chráničky + zapravení | kus | 6 |  | 0 |  | 0 |  | 0 | 21 | 0 | 0 | 0 | 0 | 0 |  | Vlastní | Indiv | 0 | 0 |  | Práce | Běžná |  |  |  | POL1_
|  | Odkaz na mn. položky pořadí 2 : 6,00000 |  | 6 | [23 empty] | VV | 0
2 | R-01 manžeta | Vodotěsná těsnící manžeta 15-38mm s hydroizolační podložkou (včetně montáže) | kus | 4 |  | 0 |  | 0 |  | 0 | 21 | 0 | 0.0025 | 0.01 | 0 | 0 |  | Vlastní | Indiv | 0 | 0 |  | Práce | Běžná |  |  |  | POL1_
|  | u ROZ-D prostup přes ŽB STĚNY : 4 |  | 4 | [23 empty] | VV | 0
3 | R-02 chránička | Chránička potrubí Fe - materiál | ks | 6 |  | 0 |  | 0 |  | 0 | 21 | 0 | 0.001 | 0.01 | 0 | 0 |  | Vlastní | Indiv | 0 | 0 |  | Specifikace | Běžná |  |  |  | POL3_
|  | Odkaz na mn. položky pořadí 4 : 6,00000 |  | 6 | [23 empty] | VV | 0
Díl: | 96 | Bourání konstrukcí |  |  |  | 0 |  | 0 |  | 0 |  | 0 |  | 0 |  | 0.1 |  |  |  |  | 7.53 | [6 empty] | DIL
4 | 971052241R00 | Vybourání a prorážení otvorů v železobetonových zdech a příčkách plochy do 0,0225 m2, tloušťky do 300 mm | kus | 6 |  | 0 |  | 0 |  | 0 | 21 | 0 | 0 | 0 | 0.017 | 0.1 |  | Vlastní | Indiv | 1.255 | 7.53 |  | Práce | Běžná |  |  |  | POL1_
|  | základových nebo nadzákladových, | [25 empty] | POP
|  | prostup železobetonovou stěnou v 1NP : 6 |  | 6 | [23 empty] | VV | 0
Díl: | 733 | Rozvod potrubí |  |  |  | 0 |  | 0 |  | 0 |  | 0 |  | 0.45 |  | 0 |  |  |  |  | 148.2 | [6 empty] | DIL
5 | R-01 potrubí | Potrubí vytápění z nerezových trubek D 15 x 1,0 mm, lisované spoje (včetně tvarovek i montáže) | m | 54.34 |  | 0 |  | 0 |  | 0 | 21 | 0 | 0.00065 | 0.04 | 0 | 0 |  | Vlastní | Indiv | 0.28 | 15.22 |  | Práce | Běžná |  |  |  | POL1_
|  | topné potrubí k otopným tělesům : 49,4 |  | 49.4 | [23 empty] | VV | 0
|  | rezerva 10% : 49,4*0,1 |  | 4.94 | [23 empty] | VV | 0
6 | R-01 zkouška | Tlaková zkouška potrubí | m | 449.482 |  | 0 |  | 0 |  | 0 | 21 | 0 | 0 | 0 | 0 | 0 |  | Vlastní | Indiv | 0.02 | 8.99 |  | Práce | Běžná |  |  |  | POL1_
|  | Včetně dodávky vody, uzavření a zabezpečení konců potrubí. | [25 empty] | POP
|  | Odkaz na mn. položky pořadí 5 : 54,34000 |  | 54.34 | [23 empty] | VV | 0
|  | Odkaz na mn. položky pořadí 6 : 107,14000 |  | 107.14 | [23 empty] | VV | 0
|  | Odkaz na mn. položky pořadí 7 : 94,60000 |  | 94.6 | [23 empty] | VV | 0
|  | Odkaz na mn. položky pořadí 8 : 100,32000 |  | 100.32 | [23 empty] | VV | 0
|  | Odkaz na mn. položky pořadí 9 : 85,71200 |  | 85.71 | [23 empty] | VV | 0
|  | Odkaz na mn. položky pořadí 10 : 7,37000 |  | 7.37 | [23 empty] | VV | 0
7 | R-02 potrubí | Potrubí vytápění z nerezových trubek D 18 x 1,0 mm, lisované spoje (včetně tvarovek i montáže) | m | 107.14 |  | 0 |  | 0 |  | 0 | 21 | 0 | 0.00076 | 0.08 | 0 | 0 |  | Vlastní | Indiv | 0.29738 | 31.86 |  | Práce | Běžná |  |  |  | POL1_
|  | topné potrubí k otopným tělesům : 97,4 |  | 97.4 | [23 empty] | VV | 0
|  | rezerva 10% : 97,4*0,1 |  | 9.74 | [23 empty] | VV | 0
8 | R-03 potrubí | Potrubí vytápění z nerezových trubek D 22 x 1,2 mm, lisované spoje (včetně tvarovek i montáže) | m | 94.6 |  | 0 |  | 0 |  | 0 | 21 | 0 | 0.00088 | 0.08 | 0 | 0 |  | Vlastní | Indiv | 0.30738 | 29.08 |  | Práce | Běžná |  |  |  | POL1_
|  | topné potrubí k otopným tělesům : 86 |  | 86 | [23 empty] | VV | 0
|  | rezerva 10% : 86*0,1 |  | 8.6 | [23 empty] | VV | 0
9 | R-04 potrubí | Potrubí vytápění z nerezových trubek D 28 x 1,2 mm, lisované spoje (včetně tvarovek i montáže) | m | 100.32 |  | 0 |  | 0 |  | 0 | 21 | 0 | 0.00101 | 0.1 | 0 | 0 |  | Vlastní | Indiv | 0.31738 | 31.84 |  | Práce | Běžná |  |  |  | POL1_
|  | topné potrubí k otopným tělesům : 91,2 |  | 91.2 | [23 empty] | VV | 0
|  | rezerva 10% : 91,2*0,1 |  | 9.12 | [23 empty] | VV | 0
10 | R-05 potrubí | Potrubí vytápění z nerezových trubek D 35 x 1,5 mm, lisované spoje (včetně tvarovek i montáže) | m | 85.712 |  | 0 |  | 0 |  | 0 | 21 | 0 | 0.0016 | 0.14 | 0 | 0 |  | Vlastní | Indiv | 0.33332 | 28.57 |  | Práce | Běžná |  |  |  | POL1_
|  | topné potrubí k otopným tělesům : 77,92 |  | 77.92 | [23 empty] | VV | 0
|  | rezerva 10% : 77,92*0,1 |  | 7.79 | [23 empty] | VV | 0
11 | R-06 potrubí | Potrubí vytápění z nerezových trubek D 42 x 1,5 mm, lisované spoje (včetně tvarovek i montáže) | m | 7.37 |  | 0 |  | 0 |  | 0 | 21 | 0 | 0.00196 | 0.01 | 0 | 0 |  | Vlastní | Indiv | 0.3579 | 2.64 |  | Práce | Běžná |  |  |  | POL1_
|  | topné potrubí k otopným tělesům : 6,7 |  | 6.7 | [23 empty] | VV | 0
|  | rezerva 10% : 6,7*0,1 |  | 0.67 | [23 empty] | VV | 0
Díl: | 735 | Otopná tělesa |  |  |  | 0 |  | 0 |  | 0 |  | 0 |  | 1.03 |  | 0 |  |  |  |  | 48.03 | [6 empty] | DIL
12 | 998735101R00 | Přesun hmot pro otopná tělesa v objektech výšky do 6 m | t | 4.32 |  | 0 |  | 0 |  | 0 | 21 | 0 | 0 | 0 | 0 | 0 |  | Vlastní | Indiv | 3.08 | 13.31 |  | Práce | Běžná |  |  |  | POL1_
13 | R-01 montáž top. registrů | Montáž topných registrů dvoutrubkových do délky 3m | kus | 15 |  | 0 |  | 0 |  | 0 | 21 | 0 | 0 | 0 | 0 | 0 |  | Vlastní | Indiv | 0.868 | 13.02 |  | Práce | Běžná |  |  |  | POL1_
|  | Odkaz na mn. položky pořadí 13 : 6,00000 |  | 6 | [23 empty] | VV | 0
|  | Odkaz na mn. položky pořadí 14 : 9,00000 |  | 9 | [23 empty] | VV | 0
14 | R-01 termo sada | Montáž termo sady | kus | 40 |  | 0 |  | 0 |  | 0 | 21 | 0 | 0.0003 | 0.01 | 0 | 0 |  | Vlastní | Indiv | 0 | 0 |  | Práce | Běžná |  |  |  | POL1_
|  | Odkaz na mn. položky pořadí 23 : 40,00000 |  | 40 | [23 empty] | VV | 0
15 | R-03 montáž top. registrů | Montáž topných registrů dvoutrubkových do délky 3m | kus | 16 |  | 0 |  | 0 |  | 0 | 21 | 0 | 0 | 0 | 0 | 0 |  | Vlastní | Indiv | 0.868 | 13.89 |  | Práce | Běžná |  |  |  | POL1_
|  | Odkaz na mn. položky pořadí 16 : 15,00000 |  | 15 | [23 empty] | VV | 0
|  | Odkaz na mn. položky pořadí 17 : 1,00000 |  | 1 | [23 empty] | VV | 0
16 | R-04 montáž top. registrů | Montáž topných registrů dvoutrubkových do délky 4m | kus | 9 |  | 0 |  | 0 |  | 0 | 21 | 0 | 0 | 0 | 0 | 0 |  | Vlastní | Indiv | 0.868 | 7.81 |  | Práce | Běžná |  |  |  | POL1_
|  | Odkaz na mn. položky pořadí 20 : 2,00000 |  | 2 | [23 empty] | VV | 0
|  | Odkaz na mn. položky pořadí 21 : 1,00000 |  | 1 | [23 empty] | VV | 0
|  | Odkaz na mn. položky pořadí 19 : 6,00000 |  | 6 | [23 empty] | VV | 0
17 | R-01 topny registr | Topné těleso - trubkový nerezový registr s vinutím - dvoutrubkový 76x156 délka 2400mm, (horizontální provedení) | kus | 6 |  | 0 |  | 0 |  | 0 | 21 | 0 | 0.02541 | 0.15 | 0 | 0 |  | Vlastní | Indiv | 0 | 0 |  | Specifikace | Běžná |  |  |  | POL3_
|  | topný registr : 6 |  | 6 | [23 empty] | VV | 0
18 | R-02 termo sada | Termostatická sada - termo. hlavice, termo. ventil přímý a šroubení, svorné šroubení (nerez) DN15 | kus | 40 |  | 0 |  | 0 |  | 0 | 21 | 0 | 8e-05 | 0 | 0 | 0 |  | Vlastní | Indiv | 0 | 0 |  | Specifikace | Běžná |  |  |  | POL3_
|  | Odkaz na mn. položky pořadí 13 : 6,00000 |  | 6 | [23 empty] | VV | 0
|  | Odkaz na mn. položky pořadí 14 : 9,00000 |  | 9 | [23 empty] | VV | 0
|  | Odkaz na mn. položky pořadí 16 : 15,00000 |  | 15 | [23 empty] | VV | 0
|  | Odkaz na mn. položky pořadí 19 : 6,00000 |  | 6 | [23 empty] | VV | 0
|  | Odkaz na mn. položky pořadí 17 : 1,00000 |  | 1 | [23 empty] | VV | 0
|  | Odkaz na mn. položky pořadí 20 : 2,00000 |  | 2 | [23 empty] | VV | 0
|  | Odkaz na mn. položky pořadí 21 : 1,00000 |  | 1 | [23 empty] | VV | 0
19 | R-02 topny registr | Topné těleso - trubkový nerezový registr s vinutím - dvoutrubkový 76x156 délka 2600mm, (horizontální provedení) | kus | 9 |  | 0 |  | 0 |  | 0 | 21 | 0 | 0.02541 | 0.23 | 0 | 0 |  | Vlastní | Indiv | 0 | 0 |  | Specifikace | Běžná |  |  |  | POL3_
|  | topný registr : 9 |  | 9 | [23 empty] | VV | 0
20 | R-05 topny registr | Topné těleso - trubkový nerezový registr s vinutím - třítrubkový 76x156 délka 2600mm, (horizontální provedení) | kus | 15 |  | 0 |  | 0 |  | 0 | 21 | 0 | 0.02541 | 0.38 | 0 | 0 |  | Vlastní | Indiv | 0 | 0 |  | Specifikace | Běžná |  |  |  | POL3_
|  | topný registr : 15 |  | 15 | [23 empty] | VV | 0
21 | R-06 topny registr | Topné těleso - trubkový nerezový registr s vinutím - třítrubkový 76x156 délka 2800mm, (horizontální provedení) | kus | 1 |  | 0 |  | 0 |  | 0 | 21 | 0 | 0.02541 | 0.03 | 0 | 0 |  | Vlastní | Indiv | 0 | 0 |  | Specifikace | Běžná |  |  |  | POL3_
|  | topný registr : 1 |  | 1 | [23 empty] | VV | 0
22 | R-07 topny registr | Topné těleso - trubkový nerezový registr s vinutím - třítrubkový 76x156 délka 3200mm, (horizontální provedení) | kus | 6 |  | 0 |  | 0 |  | 0 | 21 | 0 | 0.02541 | 0.15 | 0 | 0 |  | Vlastní | Indiv | 0 | 0 |  | Specifikace | Běžná |  |  |  | POL3_
|  | topný registr : 6 |  | 6 | [23 empty] | VV | 0
23 | R-08 topny registr | Topné těleso - trubkový nerezový registr s vinutím - třítrubkový 76x156 délka 3600mm, (horizontální provedení) | kus | 2 |  | 0 |  | 0 |  | 0 | 21 | 0 | 0.02541 | 0.05 | 0 | 0 |  | Vlastní | Indiv | 0 | 0 |  | Specifikace | Běžná |  |  |  | POL3_
|  | topný registr : 2 |  | 2 | [23 empty] | VV | 0
24 | R-09 topny registr | Topné těleso - trubkový nerezový registr s vinutím - třítrubkový 76x156 délka 4000mm, (horizontální provedení) | kus | 1 |  | 0 |  | 0 |  | 0 | 21 | 0 | 0.02541 | 0.03 | 0 | 0 |  | Vlastní | Indiv | 0 | 0 |  | Specifikace | Běžná |  |  |  | POL3_
|  | topný registr : 1 |  | 1 | [23 empty] | VV | 0
Díl: | 736 | Podlahové vytápění |  |  |  | 0 |  | 0 |  | 0 |  | 0 |  | 0.15 |  | 0 |  |  |  |  | 18.75 | [6 empty] | DIL
25 | 713191221R00 | Izolace tepelné běžných konstrukcí - doplňky obložení stěn pásky 100 mm, včetně dodávky materiálu | m | 49.61 |  | 0 |  | 0 |  | 0 | 21 | 0 | 0 | 0 | 0 | 0 |  | Vlastní | Indiv | 0.05 | 2.48 |  | Práce | Běžná |  |  |  | POL1_
|  | dilatační pásek : 45,1 |  | 45.1 | [23 empty] | VV | 0
|  | rezerva 10% : 45,1*0,1 |  | 4.51 | [23 empty] | VV | 0
26 | 736313912R00 | Podlahové vytápění/chlazení příslušenství ochranná trubka, pro potrubí d 16 - 20 mm, včetně dodávky materiálu | m | 5.28 |  | 0 |  | 0 |  | 0 | 21 | 0 | 8e-05 | 0 | 0 | 0 |  | Vlastní | Indiv | 0.03 | 0.16 |  | Práce | Běžná |  |  |  | POL1_
|  | ochranná hadice (husí krk) : 4,8 |  | 4.8 | [23 empty] | VV | 0
|  | rezerva 10% : 4,8*0,1 |  | 0.48 | [23 empty] | VV | 0
27 | 736342122R00 | Podlahové vytápění/chlazení - podkladní systém systémový pás, celková tlouštka desky 30 mm, rozteč ukládání potrubí násobky 50 mm, pro potrubí D 16-20 mm, včetně dodávky materiálu | m2 | 47.796 |  | 0 |  | 0 |  | 0 | 21 | 0 | 0.00135 | 0.06 | 0 | 0 |  | Vlastní | Indiv | 0.15 | 7.17 |  | Práce | Běžná |  |  |  | POL1_
|  | Včetně dilatačního pásku, bez úpravy podkladu. | [25 empty] | POP
|  | skkleník 122 : 39,83 |  | 39.83 | [23 empty] | VV | 0
|  | rezerva 20% : 39,83*0,2 |  | 7.97 | [23 empty] | VV | 0
28 | 736343114RT7 | Podlahové vytápění/chlazení vícevrstvé polyetylen-hliníkové potrubí PEX/AL/PEX, montáž do systémové desky, rozteč 200 mm, D 16 mm, s 2,0 mm, včetně dodávky materiálu | m2 | 43.813 |  | 0 |  | 0 |  | 0 | 21 | 0 | 0.00061 | 0.03 | 0 | 0 |  | Vlastní | Indiv | 0.14 | 6.13 |  | Práce | Běžná |  |  |  | POL1_
|  | skleník 122 : 39,83 |  | 39.83 | [23 empty] | VV | 0
|  | rezerva 10% : 39,83*0,1 |  | 3.98 | [23 empty] | VV | 0
29 | R-01 šroubení | Šroubení svěrné pro podlahové rozdělovače/sběrače 16x2 mm pro trubky PEX-AL-PEX (včetně montáže) | kus | 4 |  | 0 |  | 0 |  | 0 | 21 | 0 | 0.0004 | 0 | 0 | 0 |  | Vlastní | Indiv | 0.07 | 0.28 |  | Práce | Běžná |  |  |  | POL1_
|  | šroubení svěrné pro podlahové rozdělovače a sběrače : 4 |  | 4 | [23 empty] | VV | 0
30 | R-01.1 rozdělovač | Montáž rozdělovače 2 cestného | kus | 1 |  | 0 |  | 0 |  | 0 | 21 | 0 | 0.01 | 0.01 | 0 | 0 |  | Vlastní | Indiv | 0.54 | 0.54 |  | Práce | Běžná |  |  |  | POL1_
|  | včetně upevňovací konzoly | [25 empty] | POP
|  | Odkaz na mn. položky pořadí 26 : 1,00000 |  | 1 | [23 empty] | VV | 0
31 | R-01.1 skříň rozdělovače | Montáž skříně rozdělovače k zazdění 2-3 okruhy | kus | 1 |  | 0 |  | 0 |  | 0 | 21 | 0 | 0.015 | 0.02 | 0 | 0 |  | Vlastní | Indiv | 0.59 | 0.59 |  | Práce | Běžná |  |  |  | POL1_
|  | Odkaz na mn. položky pořadí 35 : 1,00000 |  | 1 | [23 empty] | VV | 0
32 | R-05.1 rozdělovač | Montáž sady kohoutů | kus | 2 |  | 0 |  | 0 |  | 0 | 21 | 0 | 0.0004 | 0 | 0 | 0 |  | Vlastní | Indiv | 0.07 | 0.14 |  | Práce | Běžná |  |  |  | POL1_
|  | Odkaz na mn. položky pořadí 27 : 2,00000 |  | 2 | [23 empty] | VV | 0
33 | R-01 rozdělovač | Sest. roz./sběr 2cestný nerezový bez skříně s reg. šroubeními a ventily, nízky držák, průtokoměry, 1" 1" x18/2 | kus | 1 |  | 0 |  | 0 |  | 0 | 21 | 0 | 0.009 | 0.01 | 0 | 0 |  | Vlastní | Indiv | 0.53 | 0.53 |  | Specifikace | Běžná |  |  |  | POL3_
|  | včetně upevňovací konzoly | [25 empty] | POP
|  | 1.22 skleník č.2 : 1 |  | 1 | [23 empty] | VV | 0
34 | R-01 skříň rozdělovače | Skříň rozdělovače pro zazdění 2-3 okruhy; 400x680x110 | kus | 1 |  | 0 |  | 0 |  | 0 | 21 | 0 | 0.015 | 0.02 | 0 | 0 |  | Vlastní | Indiv | 0.59 | 0.59 |  | Specifikace | Běžná |  |  |  | POL3_
|  | Odkaz na mn. položky pořadí 26 : 1,00000 |  | 1 | [23 empty] | VV | 0
35 | R-05 rozdělovač | Sada kohoutů k rozdělovači s automatickým ovzduš. ventilem, vypouštěcím ventilem, teploměrem, (G 1”F x G 1”M) | kus | 2 |  | 0 |  | 0 |  | 0 | 21 | 0 | 0.0004 | 0 | 0 | 0 |  | Vlastní | Indiv | 0.07 | 0.14 |  | Specifikace | Běžná |  |  |  | POL3_
|  | Odkaz na mn. položky pořadí 26 : 1,00000*2 |  | 2 | [23 empty] | VV | 0
[26 empty] | 12 | 21 | DPH
| Celkem |  |  |  |  | 0 | [19 empty] | 0 | 0 | SUM
JKSO:
| 811.8 | Haly pro zemědělskou výrobu a chov živočichů | [25 empty] | JKSO
| 1887 m3 | svislá nosná konstrukce kovová | [25 empty] | JKSOChar
JKSOAkce
END
Note on S6: Jedná se o informaci, zda se jedná o položku, která je do rozpočtu zadána z cenové soustavy RTS, nebo vlastní.
Note on T6: Jedná se o název CÚ, která je zadána u položky rozpočtu

## SO 02 02-08 Pol
Položkový soupis prací a dodávek | [27 empty] | #TypZaznamu#
S: | SS25-09-1Z | Stavební úpravy objektu botanická zahrada PřF OU - skleníky | [25 empty] | STA
O: | SO 02 | Skleníky - Výzva č. 02_23_023 – ERDF výzva pro VŠ kvalita - UN | [22 empty] | STA |  |  | OBJ
R: | 02-08 | D.1.4.3 Vzduchotechnika | [25 empty] | ROZ
P.č. | Číslo položky | Název položky | MJ | Množství | Cena / MJ | Celkem | Dodávka | Dodávka celk. | Montáž | Montáž celk. | DPH | Cena s DPH | Hmotnost / MJ | Hmotnost celk.(t) | Dem. hmotnost / MJ | Dem. hmotnost celk.(t) | Ceník | Cen. soustava / platnost | Cenová úroveň | Nhod / MJ | Nhod celk. | Dodavatel | Typ položky | Stav položky
Díl: | _2 | Zařízení č.K1- Klimatizace skleníku č.1 část 2 |  |  |  | 0 |  | 0 |  | 0 |  | 0 |  | 0 |  | 0 |  |  |  |  | 0 | [6 empty] | DIL
1 | Pol__0002 | Venkovní kondenzační jednotka k Split systému- výkon Qch = 7,1 kW, Qtop = 7,3 kW;- rozměry (ŠxVxH), 958x660x402 mm;- hmotnost: 45,0 kg;- chladivo: R32;- napájení 230 V, max. proud 14,0 A, příkon | ks | 2 |  | 0 |  | 0 |  | 0 | 21 | 0 | 0 | 0 | 0 | 0 |  | Vlastní | Indiv | 0 | 0 |  | Práce | Běžná |  |  |  | POL1_1
|  | 3,5 kW; | [25 empty] | POP
|  | - napájení kondenzační jednotky zajistí profese ELEKTRO. | [25 empty] | POP
2 | Pol__0003 | Vnitřní nástěnná klimatizační jednotka- výkon Qch = 7,1 kW, Qtop = 7,3 kW;- rozměry (ŠxVxH), 993x311x222 mm;- hmotnost: 13,0 kg;- chladivo: R32;- napájení z venkovní kondenzační jednotky;- | ks | 2 |  | 0 |  | 0 |  | 0 | 21 | 0 | 0 | 0 | 0 | 0 |  | Vlastní | Indiv | 0 | 0 |  | Práce | Běžná |  |  |  | POL1_1
|  | včetně bezdrátového IR ovladače; | [25 empty] | POP
|  | - odvod kondenzátu od vnitřní jednotky zajistí profese ZTI. | [25 empty] | POP
3 | Pol__0004 | Předizolované měděné Cu potrubí chladiva 6,35/15,88 včetně komunikačního kabelu | bm | 23 |  | 0 |  | 0 |  | 0 | 21 | 0 | 0 | 0 | 0 | 0 |  | Vlastní | Indiv | 0 | 0 |  | Práce | Běžná |  |  |  | POL1_1
4 | Pol__0005 | Doplnění chladiva | kg | 0.5 |  | 0 |  | 0 |  | 0 | 21 | 0 | 0 | 0 | 0 | 0 |  | Vlastní | Indiv | 0 | 0 |  | Práce | Běžná |  |  |  | POL1_1
5 | Pol__0006 | Konstrukce pod kondenzační jednotku- jednotka bude instalována vedle skleníku;- výška konstrukce, min. 500 mm nad úrovní terénu. | kpl | 2 |  | 0 |  | 0 |  | 0 | 21 | 0 | 0 | 0 | 0 | 0 |  | Vlastní | Indiv | 0 | 0 |  | Práce | Běžná |  |  |  | POL1_1
6 | Pol__0007 | Montážní, spojovací a těsnící materiál k chlazení | kpl | 1 |  | 0 |  | 0 |  | 0 | 21 | 0 | 0 | 0 | 0 | 0 |  | Vlastní | Indiv | 0 | 0 |  | Práce | Běžná |  |  |  | POL1_1
7 | Pol__0008 | Tlaková zkouška | kpl | 1 |  | 0 |  | 0 |  | 0 | 21 | 0 | 0 | 0 | 0 | 0 |  | Vlastní | Indiv | 0 | 0 |  | Práce | Běžná |  |  |  | POL1_1
8 | Pol__0009 | Uvedení systému do provozu, zaškolení obsluhy | kpl | 1 |  | 0 |  | 0 |  | 0 | 21 | 0 | 0 | 0 | 0 | 0 |  | Vlastní | Indiv | 0 | 0 |  | Práce | Běžná |  |  |  | POL1_1
Díl: | _3 | Ostatní |  |  |  | 0 |  | 0 |  | 0 |  | 0 |  | 0 |  | 0 |  |  |  |  | 0 | [6 empty] | DIL
9 | Pol__0010 | Předávací dokumentace stavby- návody na obsluhu, revize, certifikáty, technická dokumentace, zařízení, záruční listy, protokol o zaškolení obsluhy, protokol o zkouškách, revize atd. | kpl | 1 |  | 0 |  | 0 |  | 0 | 21 | 0 | 0 | 0 | 0 | 0 |  | Vlastní | Indiv | 0 | 0 |  | Práce | Běžná |  |  |  | POL1_1
10 | Pol__0011 | Doprava | kpl | 1 |  | 0 |  | 0 |  | 0 | 21 | 0 | 0 | 0 | 0 | 0 |  | Vlastní | Indiv | 0 | 0 |  | Práce | Běžná |  |  |  | POL1_1
11 | Pol__0012 | Vedlejší náklady (diety, ztrátový čas na cestě, ubytování atd.) | kpl | 1 |  | 0 |  | 0 |  | 0 | 21 | 0 | 0 | 0 | 0 | 0 |  | Vlastní | Indiv | 0 | 0 |  | Práce | Běžná |  |  |  | POL1_1
12 | Pol__0013 | Přesuny hmot | kpl | 1 |  | 0 |  | 0 |  | 0 | 21 | 0 | 0 | 0 | 0 | 0 |  | Vlastní | Indiv | 0 | 0 |  | Práce | Běžná |  |  |  | POL1_1
13 | Pol__0014 | Dokumentace skutečného provedení | kpl | 1 |  | 0 |  | 0 |  | 0 | 21 | 0 | 0 | 0 | 0 | 0 |  | Vlastní | Indiv | 0 | 0 |  | Práce | Běžná |  |  |  | POL1_1
[26 empty] | 12 | 21 | DPH
| Celkem |  |  |  |  | 0 | [19 empty] | 0 | 0 | SUM
JKSO:
| 811.8 | Haly pro zemědělskou výrobu a chov živočichů | [25 empty] | JKSO
| 1887 m3 | svislá nosná konstrukce kovová | [25 empty] | JKSOChar
JKSOAkce
END
Note on S6: Jedná se o informaci, zda se jedná o položku, která je do rozpočtu zadána z cenové soustavy RTS, nebo vlastní.
Note on T6: Jedná se o název CÚ, která je zadána u položky rozpočtu

## SO 04 04-01 Pol
Položkový soupis prací a dodávek | [27 empty] | #TypZaznamu#
S: | SS25-09-1Z | Stavební úpravy objektu botanická zahrada PřF OU - skleníky | [25 empty] | STA
O: | SO 04 | Zpevněné plochy - Výzva č.02023-ERDF výzva pro VŠ kvalita | [22 empty] | STA |  |  | OBJ
R: | 04-01 | D 1.5 Zpevněné plochy - UN | [25 empty] | ROZ
P.č. | Číslo položky | Název položky | MJ | Množství | Cena / MJ | Celkem | Dodávka | Dodávka celk. | Montáž | Montáž celk. | DPH | Cena s DPH | Hmotnost / MJ | Hmotnost celk.(t) | Dem. hmotnost / MJ | Dem. hmotnost celk.(t) | Ceník | Cen. soustava / platnost | Cenová úroveň | Nhod / MJ | Nhod celk. | Dodavatel | Typ položky | Stav položky
Díl: | 1 | Zemní práce |  |  |  | 0 |  | 0 |  | 0 |  | 0 |  | 193.24 |  | 0 |  |  |  |  | 309.92 | [6 empty] | DIL
1 | 111301111R00 | Sejmutí drnu sejmutí drnu tl. do 100 mm s nařezáním, vyrýpnutím, zvednutím, přemístěním a složením na vzdálenost do 50 m nebo s naložením na dopravní prostředek | m2 | 81 |  | 0 |  | 0 |  | 0 | 21 | 0 | 0 | 0 | 0 | 0 | 823-1 | RTS 25/ II | RTS 25/ I | 0.21 | 17.01 |  | Práce | Běžná |  |  |  | POL1_
|  | tl. do 10 cm s nařezáním, vyrýpnutím, zvednutím, přemístěním a složením na vzdálenost do 50 m nebo s naložením na dopravní prostředek, | [25 empty] | SPI |  | tl. do 10 cm s nařezáním, vyrýpnutím, zvednutím, přemístěním a složením na vzdálenost do 50 m nebo s naložením na dopravní prostředek,
|  | viz technická zpráva str 7 : 81 |  | 81 | [23 empty] | VV | 0
2 | 122201101R00 | Odkopávky a prokopávky nezapažené v hornině 3 do 100 m3 | m3 | 63 |  | 0 |  | 0 |  | 0 | 21 | 0 | 0 | 0 | 0 | 0 | 800-1 | RTS 25/ II | RTS 25/ I | 0.37 | 23.31 |  | Práce | Běžná |  |  |  | POL1_
|  | s přehozením výkopku na vzdálenost do 3 m nebo s naložením na dopravní prostředek, | [25 empty] | SPI
|  | viz technická zpráva str 8 výměna podloží : 25 |  | 25 | [23 empty] | VV | 0
|  | výkop stávající zeminy : 38 |  | 38 | [23 empty] | VV | 0
3 | 162201102R00 | Vodorovné přemístění výkopku z horniny 1 až 4, na vzdálenost přes 20 do 50 m | m3 | 34 |  | 0 |  | 0 |  | 0 | 21 | 0 | 0 | 0 | 0 | 0 | 800-1 | RTS 25/ II | RTS 25/ I | 0.074 | 2.52 |  | Práce | Běžná |  |  |  | POL1_
|  | po suchu, bez naložení výkopku, avšak se složením bez rozhrnutí, zpáteční cesta vozidla. | [25 empty] | SPI
|  | viz technická zpráva 8 - ohumusování - na staveništi : 34 |  | 34 | [23 empty] | VV | 0
4 | 162301101R00 | Vodorovné přemístění výkopku z horniny 1 až 4, na vzdálenost přes 50 do 500 m | m3 | 160 |  | 0 |  | 0 |  | 0 | 21 | 0 | 0 | 0 | 0 | 0 | 800-1 | RTS 25/ II | RTS 25/ I | 0.011 | 1.76 |  | Práce | Běžná |  |  |  | POL1_
|  | po suchu, bez naložení výkopku, avšak se složením bez rozhrnutí, zpáteční cesta vozidla. | [25 empty] | SPI
|  | Odkaz na mn. položky pořadí 13 : 80,00000*2 |  | 160 | [23 empty] | VV | 5
5 | 162701105R00 | Vodorovné přemístění výkopku z horniny 1 až 4, na vzdálenost přes 9 000 do 10 000 m | m3 | 34 |  | 0 |  | 0 |  | 0 | 21 | 0 | 0 | 0 | 0 | 0 | 800-1 | RTS 25/ II | RTS 25/ I | 0.011 | 0.37 |  | Práce | Běžná |  |  |  | POL1_
|  | po suchu, bez naložení výkopku, avšak se složením bez rozhrnutí, zpáteční cesta vozidla. | [25 empty] | SPI
|  | viz technická zpráva 8 - ohumusování : 34 |  | 34 | [23 empty] | VV | 0
6 | 162702111R00 | Vodorovné přemístění drnu vzdálenost přes 5000 do 6000 m, | m2 | 81 |  | 0 |  | 0 |  | 0 | 21 | 0 | 0 | 0 | 0 | 0 | 823-1 | RTS 25/ II | RTS 25/ I | 0.06 | 4.86 |  | Práce | Běžná |  |  |  | POL1_
|  | na suchu, bez naložení na dopravní prostředek, avšak se složením, | [25 empty] | SPI
|  | viz technická zpráva str 7 : 81 |  | 81 | [23 empty] | VV | 0
7 | 162702119R00 | Vodorovné přemístění drnu , příplatek za každých dalších i započatých 1000 m | m2 | 324 |  | 0 |  | 0 |  | 0 | 21 | 0 | 0 | 0 | 0 | 0 | 823-1 | RTS 25/ II | RTS 25/ I | 0.001 | 0.32 |  | Práce | Běžná |  |  |  | POL1_
|  | na suchu, bez naložení na dopravní prostředek, avšak se složením, | [25 empty] | SPI
|  | viz technická zpráva str 7 : 81*4 |  | 324 | [23 empty] | VV | 0
8 | 162702199R00 | Poplatek za skládku drnu | m3 | 8.1 |  | 0 |  | 0 |  | 0 | 21 | 0 | 0 | 0 | 0 | 0 | 823-1 | RTS 25/ II | RTS 25/ I | 0 | 0 |  | Práce | Běžná |  |  |  | POL1_
|  | viz technická zpráva str 7 : 81*0,1 |  | 8.1 | [23 empty] | VV | 0
9 | 167101101R00 | Nakládání, skládání, překládání neulehlého výkopku nakládání výkopku do 100 m3, z horniny 1 až 4 | m3 | 34 |  | 0 |  | 0 |  | 0 | 21 | 0 | 0 | 0 | 0 | 0 | 800-1 | RTS 25/ II | RTS 25/ I | 0.652 | 22.17 |  | Práce | Běžná |  |  |  | POL1_
|  | viz technická zpráva 8 - ohumusování na staveništi : 34 |  | 34 | [23 empty] | VV | 0
10 | 167101101R00 | Nakládání, skládání, překládání neulehlého výkopku nakládání výkopku do 100 m3, z horniny 1 až 4 | m3 | 80 |  | 0 |  | 0 |  | 0 | 21 | 0 | 0 | 0 | 0 | 0 | 800-1 | RTS 25/ II | RTS 25/ I | 0.652 | 52.16 |  | Práce | Běžná |  |  |  | POL1_
|  | Odkaz na mn. položky pořadí 13 : 80,00000 |  | 80 | [23 empty] | VV | 5
11 | 167101101R00 | Nakládání, skládání, překládání neulehlého výkopku nakládání výkopku do 100 m3, z horniny 1 až 4 | m3 | 34 |  | 0 |  | 0 |  | 0 | 21 | 0 | 0 | 0 | 0 | 0 | 800-1 | RTS 25/ II | RTS 25/ I | 0.652 | 22.17 |  | Práce | Běžná |  |  |  | POL1_
|  | Odkaz na mn. položky pořadí 5 : 34,00000 |  | 34 | [23 empty] | VV | 5
12 | 171101103R00 | Uložení sypaniny do násypů zhutněných s uzavřením povrchu násypu z hornin soudržných s předepsanou mírou zhutnění v procentech výsledků zkoušek Proctor-Standard přes 96 do 100 % PS | m3 | 92 |  | 0 |  | 0 |  | 0 | 21 | 0 | 0 | 0 | 0 | 0 | 800-1 | RTS 25/ II | RTS 25/ I | 0.054 | 4.97 |  | Práce | Běžná |  |  |  | POL1_
|  | s rozprostřením sypaniny ve vrstvách a s hrubým urovnáním, | [25 empty] | SPI
|  | viz technická zpráva str 8 -násyp zeminy pro plán : 67 |  | 67 | [23 empty] | VV | 0
|  | výměna podloží : 25 |  | 25 | [23 empty] | VV | 0
13 | 174101102R00 | Zásyp sypaninou se zhutněním v uzavřených prostorách s urovnáním povrchu zásypu s ručním zhutněním | m3 | 80 |  | 0 |  | 0 |  | 0 | 21 | 0 | 0 | 0 | 0 | 0 | 800-1 | RTS 25/ II | RTS 25/ I | 1.15 | 92 |  | Práce | Běžná |  |  |  | POL1_
|  | z jakékoliv horniny s uložením výkopku po vrstvách, | [25 empty] | SPI
|  | chybějící zemina pro zásyp použita z výkopků ve stavební části | [25 empty] | POP
|  | viz technická zpráva str 8 - dodatečný zásyp : 80 |  | 80 | [23 empty] | VV | 0
14 | 180402111R00 | Založení trávníku parkový trávník, výsevem, v rovině nebo na svahu do 1:5 | m2 | 202 |  | 0 |  | 0 |  | 0 | 21 | 0 | 0 | 0 | 0 | 0 | 823-1 | RTS 25/ II | RTS 25/ I | 0.06 | 12.12 |  | Práce | Běžná |  |  |  | POL1_
|  | na půdě předem připravené s pokosením, naložením, odvozem odpadu do 20 km a se složením, | [25 empty] | SPI
|  | viz technická zprava str 8 : 202 |  | 202 | [23 empty] | VV | 0
15 | 181201102R00 | Úprava pláně v násypech v hornině 1 až 4, se zhutněním | m2 | 132 |  | 0 |  | 0 |  | 0 | 21 | 0 | 0 | 0 | 0 | 0 | 800-1 | RTS 25/ II | RTS 25/ I | 0.018 | 2.38 |  | Práce | Běžná |  |  |  | POL1_
|  | vyrovnání výškových rozdílů, plochy vodorovné a plochy do sklonu 1 : 5, | [25 empty] | SPI
|  | viz technická zprava str 7 : 132 |  | 132 | [23 empty] | VV | 0
16 | 181301101R00 | Rozprostření a urovnání ornice v rovině v souvislé ploše do 500 m2, tloušťka vrstvy do 100 mm | m2 | 202 |  | 0 |  | 0 |  | 0 | 21 | 0 | 0 | 0 | 0 | 0 | 800-1 | RTS 25/ II | RTS 25/ I | 0.13 | 26.26 |  | Práce | Běžná |  |  |  | POL1_
|  | s případným nutným přemístěním hromad nebo dočasných skládek na místo potřeby ze vzdálenosti do 30 m, v rovině nebo ve svahu do 1 : 5, | [25 empty] | SPI |  | s případným nutným přemístěním hromad nebo dočasných skládek na místo potřeby ze vzdálenosti do 30 m, v rovině nebo ve svahu do 1 : 5,
|  | viz technická zpráva str 8 : 202 |  | 202 | [23 empty] | VV | 0
17 | 182001111R00 | Plošná úprava terénu při nerovnostech terénu přes 50 do 100 mm, v rovině nebo na svahu do 1:5 | m2 | 202 |  | 0 |  | 0 |  | 0 | 21 | 0 | 0 | 0 | 0 | 0 | 823-1 | RTS 25/ II | RTS 25/ I | 0.09 | 18.18 |  | Práce | Běžná |  |  |  | POL1_
|  | s urovnáním povrchu, bez doplnění ornice, v hornině 1 až 4, | [25 empty] | SPI
|  | viz technická zprava str 8 : 202 |  | 202 | [23 empty] | VV | 0
18 | 183403113R00 | Obdělávání půdy frézováním, v rovině nebo na svahu 1:5 | m2 | 202 |  | 0 |  | 0 |  | 0 | 21 | 0 | 0 | 0 | 0 | 0 | 823-1 | RTS 25/ II | RTS 25/ I | 0.002 | 0.4 |  | Práce | Běžná |  |  |  | POL1_
|  | viz technická zprava str 8 : 202 |  | 202 | [23 empty] | VV | 0
19 | 184802111R00 | Chemické odplevelení půdy před založením kultury postřikem naširoko, v rovině nebo na svahu do 1:5 | m2 | 202 |  | 0 |  | 0 |  | 0 | 21 | 0 | 0 | 0 | 0 | 0 | 823-1 | RTS 25/ II | RTS 25/ I | 0.0035 | 0.71 |  | Práce | Běžná |  |  |  | POL1_
|  | nebo trávníku nebo zpevněných ploch o výměře jednotlivě přes 20 m2, | [25 empty] | SPI
|  | Včetně dovozu vody do 10 km. | [25 empty] | POP
|  | viz technická zprava str 8 : 202 |  | 202 | [23 empty] | VV | 0
20 | 185802113R00 | Hnojení umělým hnojivem naširoko, v rovině nebo na svahu do 1:5 | t | 0.00606 |  | 0 |  | 0 |  | 0 | 21 | 0 | 0 | 0 | 0 | 0 | 823-1 | RTS 25/ II | RTS 25/ I | 21.429 | 0.13 |  | Práce | Běžná |  |  |  | POL1_
|  | půdy nebo trávníku s rozprostřením nebo s rozdělením hnojiva, | [25 empty] | SPI
|  | viz technická zprava str 8 : 202*0,03/1000 |  | 0.00606 | [23 empty] | VV | 0
21 | 199000002R00 | Poplatky za skládku horniny 1- 4, skupina 17 05 04 z Katalogu odpadů | m3 | 8.1 |  | 0 |  | 0 |  | 0 | 21 | 0 | 0 | 0 | 0 | 0 | 800-1 | RTS 25/ II | RTS 25/ I | 0 | 0 |  | Práce | Běžná |  |  |  | POL1_
|  | viz technická zpráva str 7 travní drn : 81*0,1 |  | 8.1 | [23 empty] | VV | 0
22 | 289970111R00 | Geotextílie separační, filtrační, zpevňující polypropylén, 300 g/m2 | m2 | 68 |  | 0 |  | 0 |  | 0 | 21 | 0 | 0.0005 | 0.03 | 0 | 0 | 800-2 | RTS 25/ II | RTS 25/ I | 0.09 | 6.12 |  | Práce | Běžná |  |  |  | POL1_
|  | viz technická zpráva str 8 : 68 |  | 68 | [23 empty] | VV | 0
23 | 005-1 | Travní směs | kg | 6.06 |  | 0 |  | 0 |  | 0 | 21 | 0 | 0 | 0 | 0 | 0 |  | Vlastní | Indiv | 0 | 0 |  | Specifikace | Běžná |  |  |  | POL3_
|  | viz složení travní směsi -technická zpráva str 7 | [25 empty] | POP
|  | 3kg/100m2 : 202*0,03 |  | 6.06 | [23 empty] | VV | 0
24 | 25191158R | hnojivo dusíkaté | kg | 6.06 |  | 0 |  | 0 |  | 0 | 21 | 0 | 0.001 | 0.01 | 0 | 0 | SPCM | RTS 25/ II | RTS 25/ I | 0 | 0 |  | Specifikace | Běžná |  |  |  | POL3_
|  | 3kg/100m2 : 202*0,03 |  | 6.06 | [23 empty] | VV | 0
25 | 25234002.AR | herbicid totální; účinná látka izopropylaminová sůl glyphosatu; hubení vytrvalých plevelů | l | 0.202 |  | 0 |  | 0 |  | 0 | 21 | 0 | 0.001 | 0 | 0 | 0 | SPCM | RTS 25/ II | RTS 25/ I | 0 | 0 |  | Specifikace | Běžná |  |  |  | POL3_
|  | viz technická zprava str 8 : 202*0,001 |  | 0.202 | [23 empty] | VV | 0
26 | 5832012R | zemina zahradní; tříděná; frakce 0,0 až 8,0 mm | t | 49.028 |  | 0 |  | 0 |  | 0 | 21 | 0 | 0 | 0 | 0 | 0 | SPCM | RTS 25/ II | RTS 25/ I | 0 | 0 |  | Specifikace | Běžná |  |  |  | POL3_
|  | viz technická zpráva 8 - ohumusování : 34*1,4*1,03 |  | 49.028 | [23 empty] | VV | 0
27 | 583423631R | Kamenivo nestanovené drcené; frakce 0,0 až 63,0 mm | t | 193.2 |  | 0 |  | 0 |  | 0 | 21 | 0 | 1 | 193.2 | 0 | 0 | SPCM | RTS 25/ II | RTS 25/ I | 0 | 0 |  | Specifikace | Běžná |  |  |  | POL3_
|  | viz technická zpráva str 8 -násyp zeminy pro plán : 67*2,1 |  | 140.7 | [23 empty] | VV | 0
|  | výměna podloží : 25*2,1 |  | 52.5 | [23 empty] | VV | 0
Díl: | 11 | Přípravné a přidružené práce |  |  |  | 0 |  | 0 |  | 0 |  | 0 |  | 0 |  | 59.17 |  |  |  |  | 93.11 | [6 empty] | DIL
28 | 113106121R00 | Rozebrání komunikací pro pěší s jakýmkoliv ložem a výplní spár z betonových nebo kameninových dlaždic nebo tvarovek | m2 | 86 |  | 0 |  | 0 |  | 0 | 21 | 0 | 0 | 0 | 0.138 | 11.87 | 822-1 | RTS 25/ II | RTS 25/ I | 0.16 | 13.76 |  | Práce | Běžná |  |  |  | POL1_
|  | s přemístěním hmot na skládku na vzdálenost do 3 m nebo s naložením na dopravní prostředek | [25 empty] | SPI
|  | viz technická zpráva str 7 : 86 |  | 86 | [23 empty] | VV | 0
29 | 113107525R00 | Odstranění podkladů nebo krytů z kameniva hrubého drceného, v ploše jednotlivě do 50 m2, tloušťka vrstvy 250 mm | m2 | 86 |  | 0 |  | 0 |  | 0 | 21 | 0 | 0 | 0 | 0.55 | 47.3 | 822-1 | RTS 25/ II | RTS 25/ I | 0.8477 | 72.9 |  | Práce | Běžná |  |  |  | POL1_
|  | viz technická zpráva str 7 : 86 |  | 86 | [23 empty] | VV | 0
30 | 979089001R00 | Poplatek za uložení odpadní štěrk a kamenivo, tř. odpadu 010408 | t | 47.3 |  | 0 |  | 0 |  | 0 | 21 | 0 | 0 | 0 | 0 | 0 | 822-1 | RTS 25/ II | RTS 25/ I | 0 | 0 |  | Práce | Běžná |  |  |  | POL1_
|  | Odkaz na dem. hmot. položky pořadí 29 : 47,30000 |  | 47.3 | [23 empty] | VV | 7
31 | 979999981R00 | Poplatek za recyklaci, betonu, kusovost do 1600 cm2, skupina 17 01 01 z Katalogu odpadů | t | 11.868 |  | 0 |  | 0 |  | 0 | 21 | 0 | 0 | 0 | 0 | 0 | 801-3 | RTS 25/ II | RTS 25/ I | 0 | 0 |  | Práce | Běžná |  |  |  | POL1_
|  | Odkaz na dem. hmot. položky pořadí 28 : 11,86800 |  | 11.868 | [23 empty] | VV | 7
32 | 979082213R00 | Vodorovná doprava suti po suchu bez naložení, ale se složením a hrubým urovnáním na vzdálenost do 1 km | t | 59.168 |  | 0 |  | 0 |  | 0 | 21 | 0 | 0 | 0 | 0 | 0 | 822-1 | RTS 25/ II | RTS 25/ I | 0.01 | 0.59 |  | Přesun suti | Běžná |  |  |  | POL8_
|  | Demontážní hmotnosti z položek s pořadovými čísly: : | [25 empty] | VV | 0
|  | 28,29, : | [25 empty] | VV | 0
|  | Součet: : 59,16800 |  | 59.168 | [23 empty] | VV | 0
33 | 979082219R00 | Vodorovná doprava suti po suchu příplatek k ceně za každý další i započatý 1 km přes 1 km | t | 59.168 |  | 0 |  | 0 |  | 0 | 21 | 0 | 0 | 0 | 0 | 0 | 822-1 | RTS 25/ II | RTS 25/ I | 0 | 0 |  | Přesun suti | Běžná |  |  |  | POL8_
|  | Demontážní hmotnosti z položek s pořadovými čísly: : | [25 empty] | VV | 0
|  | 28,29, : | [25 empty] | VV | 0
|  | Součet: : 59,16800 |  | 59.168 | [23 empty] | VV | 0
34 | 979087212R00 | Nakládání na dopravní prostředky suti | t | 59.168 |  | 0 |  | 0 |  | 0 | 21 | 0 | 0 | 0 | 0 | 0 | 822-1 | RTS 25/ II | RTS 25/ I | 0.099 | 5.86 |  | Přesun suti | Běžná |  |  |  | POL8_
|  | pro vodorovnou dopravu | [25 empty] | SPI
|  | Demontážní hmotnosti z položek s pořadovými čísly: : | [25 empty] | VV | 0
|  | 28,29, : | [25 empty] | VV | 0
|  | Součet: : 59,16800 |  | 59.168 | [23 empty] | VV | 0
Díl: | 12 | Odkopávky a prokopávky |  |  |  | 0 |  | 0 |  | 0 |  | 0 |  | 0 |  | 0 |  |  |  |  | 49.66 | [6 empty] | DIL
35 | 120901121R00 | Bourání konstrukcí v odkopávkách a prokopávkách z betonu, prostého, pneumatickým kladivem | m3 | 3 |  | 0 |  | 0 |  | 0 | 21 | 0 | 0 | 0 | 0 | 0 | 800-1 | RTS 25/ II | RTS 25/ I | 16.54 | 49.62 |  | Práce | Běžná |  |  |  | POL1_
|  | korytech vodotečí, melioračních kanálech s přemístěním suti na hromady na vzdálenost do 20 m nebo s naložením na dopravní prostředek, | [25 empty] | SPI |  | korytech vodotečí, melioračních kanálech s přemístěním suti na hromady na vzdálenost do 20 m nebo s naložením na dopravní prostředek,
|  | viz technická zpráva str 7 : 3 |  | 3 | [23 empty] | VV | 0
36 | 162701155R00 | Vodorovné přemístění výkopku z horniny 5 až 7, na vzdálenost přes 9 000 do 10 000 m | m3 | 3 |  | 0 |  | 0 |  | 0 | 21 | 0 | 0 | 0 | 0 | 0 | 800-1 | RTS 25/ II | RTS 25/ I | 0.012 | 0.04 |  | Práce | Běžná |  |  |  | POL1_
|  | po suchu, bez naložení výkopku, avšak se složením bez rozhrnutí, zpáteční cesta vozidla. | [25 empty] | SPI
|  | Odkaz na mn. položky pořadí 35 : 3,00000 |  | 3 | [23 empty] | VV | 5
37 | 199000003R00 | Poplatky za skládku horniny 5 - 7, skupina 17 05 04 z Katalogu odpadů | m3 | 3 |  | 0 |  | 0 |  | 0 | 21 | 0 | 0 | 0 | 0 | 0 | 800-1 | RTS 25/ II | RTS 25/ I | 0 | 0 |  | Práce | Běžná |  |  |  | POL1_
|  | Odkaz na mn. položky pořadí 36 : 3,00000 |  | 3 | [23 empty] | VV | 5
Díl: | 5 | Komunikace |  |  |  | 0 |  | 0 |  | 0 |  | 0 |  | 80.71 |  | 0 |  |  |  |  | 0 | [6 empty] | DIL
38 | 596040011RAB | Chodník s krytem dlážděným dle TP 170 D2-D-1-CH-PII a PIII, celková tloušťka 240 mm, bez výkopových prací, Dlažba betonová typ: zámkový; dl = 225 mm; š = 112 mm; tl = 60,0 mm; povrchová úprava: impregnace; barva: šedá | m2 | 132 |  | 0 |  | 0 |  | 0 | 21 | 0 | 0.61144 | 80.71 | 0 | 0 | AP-HSV | RTS 25/ II | RTS 25/ I | 0 | 0 |  | Agregovaná položka | Běžná |  |  |  | POL2_
|  | včetně betonového obrubníku. | [25 empty] | SPI
|  | Skladba: | [25 empty] | POP
|  | dlažba 60 mm | [25 empty] | POP
|  | drť frakce 4-8 mm 30 mm | [25 empty] | POP
|  | štěrkodrť 150 mm | [25 empty] | POP
|  | viz technická zpráva str 7 : 132 |  | 132 | [23 empty] | VV | 0
Díl: | 91 | Doplňující práce na komunikaci |  |  |  | 0 |  | 0 |  | 0 |  | 0 |  | 19.66 |  | 0 |  |  |  |  | 22.41 | [6 empty] | DIL
39 | 917862114R00 | Osazení silničního nebo chodníkového obrubníku stojatého, s boční opěrou z betonu prostého, do lože z betonu prostého C 25/30 | m | 62 |  | 0 |  | 0 |  | 0 | 21 | 0 | 0.188 | 11.66 | 0 | 0 | 822-1 | RTS 25/ II | RTS 25/ I | 0.27 | 16.74 |  | Práce | Běžná |  |  |  | POL1_
|  | S dodáním hmot pro lože tl. 80-100 mm. | [25 empty] | SPI
|  | do betonového lože s opěrou C30/37 XF3 | [25 empty] | POP
|  | viz technická zpráva str 8 : 62 |  | 62 | [23 empty] | VV | 0
40 | 917862114RT5 | Osazení silničního nebo chodníkového obrubníku včetně dodávky betonovéího obrubníku 1000/100/250 mm, stojatého, s boční opěrou z betonu prostého, do lože z betonu prostého C 25/30 | m | 21 |  | 0 |  | 0 |  | 0 | 21 | 0 | 0.24658 | 5.18 | 0 | 0 | 822-1 | RTS 25/ II | RTS 25/ I | 0.27 | 5.67 |  | Práce | Běžná |  |  |  | POL1_
|  | S dodáním hmot pro lože tl. 80-100 mm. | [25 empty] | SPI
|  | do betonového lože s opěrou C30/37 XF3 | [25 empty] | POP
|  | viz technická zpráva str 7 : 21 |  | 21 | [23 empty] | VV | 0
41 | 592174230R | obrubník chodníkový materiál beton; l = 1000,0 mm; š = 80,0 mm; h = 250,0 mm; barva šedá | kus | 62.62 |  | 0 |  | 0 |  | 0 | 21 | 0 | 0.045 | 2.82 | 0 | 0 | SPCM | RTS 25/ II | RTS 25/ I | 0 | 0 |  | Specifikace | Běžná |  |  |  | POL3_
|  | Odkaz na mn. položky pořadí 39 : 62,00000*1,01 |  | 62.62 | [23 empty] | VV | 5
Díl: | 99 | Staveništní přesun hmot |  |  |  | 0 |  | 0 |  | 0 |  | 0 |  | 0 |  | 0 |  |  |  |  | 4.26 | [6 empty] | DIL
42 | 998222011R00 | Přesun hmot pozemních komunikací, kryt z kameniva jakékoliv délky objektu | t | 212.8923 |  | 0 |  | 0 |  | 0 | 21 | 0 | 0 | 0 | 0 | 0 | 822-1 | RTS 25/ II | RTS 25/ I | 0.02 | 4.26 |  | Přesun hmot | Běžná |  |  |  | POL7_
|  | vodorovně do 200 m | [25 empty] | SPI
|  | Hmotnosti z položek s pořadovými čísly: : | [25 empty] | VV | 0
|  | 22,24,25,27,39,40,41, : | [25 empty] | VV | 0
|  | Součet: : 212,89234 |  | 212.8923 | [23 empty] | VV | 0
[26 empty] | 12 | 21 | DPH
| Celkem |  |  |  |  | 0 | [19 empty] | 0 | 0 | SUM
JKSO:
| 822.29 | komunikace pozemní ostatní | [25 empty] | JKSO
| 289 m2 | kryt (materiál konstrukce krytu) dlážděný | [25 empty] | JKSOChar
JKSOAkce
END
Note on S6: Jedná se o informaci, zda se jedná o položku, která je do rozpočtu zadána z cenové soustavy RTS, nebo vlastní.
Note on T6: Jedná se o název CÚ, která je zadána u položky rozpočtu

## SO 04 04-02 Pol
Položkový soupis prací a dodávek | [27 empty] | #TypZaznamu#
S: | SS25-09-1Z | Stavební úpravy objektu botanická zahrada PřF OU - skleníky | [25 empty] | STA
O: | SO 04 | Zpevněné plochy - Výzva č.02023-ERDF výzva pro VŠ kvalita | [22 empty] | STA |  |  | OBJ
R: | 04-02 | D 1.5. Zpevněné plochy - NN | [25 empty] | ROZ
P.č. | Číslo položky | Název položky | MJ | Množství | Cena / MJ | Celkem | Dodávka | Dodávka celk. | Montáž | Montáž celk. | DPH | Cena s DPH | Hmotnost / MJ | Hmotnost celk.(t) | Dem. hmotnost / MJ | Dem. hmotnost celk.(t) | Ceník | Cen. soustava / platnost | Cenová úroveň | Nhod / MJ | Nhod celk. | Dodavatel | Typ položky | Stav položky
Díl: | 1 | Zemní práce |  |  |  | 0 |  | 0 |  | 0 |  | 0 |  | 102.97 |  | 0 |  |  |  |  | 113.58 | [6 empty] | DIL
1 | 111301111R00 | Sejmutí drnu sejmutí drnu tl. do 100 mm s nařezáním, vyrýpnutím, zvednutím, přemístěním a složením na vzdálenost do 50 m nebo s naložením na dopravní prostředek | m2 | 261 |  | 0 |  | 0 |  | 0 | 21 | 0 | 0 | 0 | 0 | 0 | 823-1 | RTS 25/ II | RTS 25/ I | 0.21 | 54.81 |  | Práce | Běžná |  |  |  | POL1_
|  | tl. do 10 cm s nařezáním, vyrýpnutím, zvednutím, přemístěním a složením na vzdálenost do 50 m nebo s naložením na dopravní prostředek, | [25 empty] | SPI |  | tl. do 10 cm s nařezáním, vyrýpnutím, zvednutím, přemístěním a složením na vzdálenost do 50 m nebo s naložením na dopravní prostředek,
|  | viz technická zpráva str 7 : 261 |  | 261 | [23 empty] | VV | 0
2 | 122201101R00 | Odkopávky a prokopávky nezapažené v hornině 3 do 100 m3 | m3 | 56 |  | 0 |  | 0 |  | 0 | 21 | 0 | 0 | 0 | 0 | 0 | 800-1 | RTS 25/ II | RTS 25/ I | 0.37 | 20.72 |  | Práce | Běžná |  |  |  | POL1_
|  | s přehozením výkopku na vzdálenost do 3 m nebo s naložením na dopravní prostředek, | [25 empty] | SPI
|  | viz technická zpráva str 8výkop stávající zeminy : 7 |  | 7 | [23 empty] | VV | 0
|  | viz technická zpráva str 8 výměna podloží : 49 |  | 49 | [23 empty] | VV | 0
3 | 162301101R00 | Vodorovné přemístění výkopku z horniny 1 až 4, na vzdálenost přes 50 do 500 m | m3 | 4 |  | 0 |  | 0 |  | 0 | 21 | 0 | 0 | 0 | 0 | 0 | 800-1 | RTS 25/ II | RTS 25/ I | 0.011 | 0.04 |  | Práce | Běžná |  |  |  | POL1_
|  | po suchu, bez naložení výkopku, avšak se složením bez rozhrnutí, zpáteční cesta vozidla. | [25 empty] | SPI
|  | Odkaz na mn. položky pořadí 10 : 2,00000*2 |  | 4 | [23 empty] | VV | 5
4 | 162701105R00 | Vodorovné přemístění výkopku z horniny 1 až 4, na vzdálenost přes 9 000 do 10 000 m | m3 | 54 |  | 0 |  | 0 |  | 0 | 21 | 0 | 0 | 0 | 0 | 0 | 800-1 | RTS 25/ II | RTS 25/ I | 0.011 | 0.59 |  | Práce | Běžná |  |  |  | POL1_
|  | po suchu, bez naložení výkopku, avšak se složením bez rozhrnutí, zpáteční cesta vozidla. | [25 empty] | SPI
|  | Odkaz na mn. položky pořadí 2 : 56,00000 |  | 56 | [23 empty] | VV | 5
|  | Odkaz na mn. položky pořadí 10 : 2,00000*-1 |  | -2 | [23 empty] | VV | 5
5 | 162702111R00 | Vodorovné přemístění drnu vzdálenost přes 5000 do 6000 m, | m2 | 261 |  | 0 |  | 0 |  | 0 | 21 | 0 | 0 | 0 | 0 | 0 | 823-1 | RTS 25/ II | RTS 25/ I | 0.06 | 15.66 |  | Práce | Běžná |  |  |  | POL1_
|  | na suchu, bez naložení na dopravní prostředek, avšak se složením, | [25 empty] | SPI
|  | viz technická zpráva str 7 : 261 |  | 261 | [23 empty] | VV | 0
6 | 162702119R00 | Vodorovné přemístění drnu , příplatek za každých dalších i započatých 1000 m | m2 | 1044 |  | 0 |  | 0 |  | 0 | 21 | 0 | 0 | 0 | 0 | 0 | 823-1 | RTS 25/ II | RTS 25/ I | 0.001 | 1.04 |  | Práce | Běžná |  |  |  | POL1_
|  | na suchu, bez naložení na dopravní prostředek, avšak se složením, | [25 empty] | SPI
|  | Odkaz na mn. položky pořadí 5 : 261,00000*4 |  | 1044 | [23 empty] | VV | 5
7 | 162702199R00 | Poplatek za skládku drnu | m3 | 26.1 |  | 0 |  | 0 |  | 0 | 21 | 0 | 0 | 0 | 0 | 0 | 823-1 | RTS 25/ II | RTS 25/ I | 0 | 0 |  | Práce | Běžná |  |  |  | POL1_
|  | viz technická zpráva str 7 : 261*0,1 |  | 26.1 | [23 empty] | VV | 0
8 | 167101101R00 | Nakládání, skládání, překládání neulehlého výkopku nakládání výkopku do 100 m3, z horniny 1 až 4 | m3 | 2 |  | 0 |  | 0 |  | 0 | 21 | 0 | 0 | 0 | 0 | 0 | 800-1 | RTS 25/ II | RTS 25/ I | 0.652 | 1.3 |  | Práce | Běžná |  |  |  | POL1_
|  | Odkaz na mn. položky pořadí 10 : 2,00000 |  | 2 | [23 empty] | VV | 5
9 | 171101103R00 | Uložení sypaniny do násypů zhutněných s uzavřením povrchu násypu z hornin soudržných s předepsanou mírou zhutnění v procentech výsledků zkoušek Proctor-Standard přes 96 do 100 % PS | m3 | 49 |  | 0 |  | 0 |  | 0 | 21 | 0 | 0 | 0 | 0 | 0 | 800-1 | RTS 25/ II | RTS 25/ I | 0.054 | 2.65 |  | Práce | Běžná |  |  |  | POL1_
|  | s rozprostřením sypaniny ve vrstvách a s hrubým urovnáním, | [25 empty] | SPI
|  | viz technická zpráva str 8 výměna podloží : 49 |  | 49 | [23 empty] | VV | 0
10 | 174101102R00 | Zásyp sypaninou se zhutněním v uzavřených prostorách s urovnáním povrchu zásypu s ručním zhutněním | m3 | 2 |  | 0 |  | 0 |  | 0 | 21 | 0 | 0 | 0 | 0 | 0 | 800-1 | RTS 25/ II | RTS 25/ I | 1.15 | 2.3 |  | Práce | Běžná |  |  |  | POL1_
|  | z jakékoliv horniny s uložením výkopku po vrstvách, | [25 empty] | SPI
|  | chybějící zemina pro zásyp použita z výkopků ve stavební části | [25 empty] | POP
|  | viz technická zpráva str 8 : 2 |  | 2 | [23 empty] | VV | 0
11 | 181201102R00 | Úprava pláně v násypech v hornině 1 až 4, se zhutněním | m2 | 134 |  | 0 |  | 0 |  | 0 | 21 | 0 | 0 | 0 | 0 | 0 | 800-1 | RTS 25/ II | RTS 25/ I | 0.018 | 2.41 |  | Práce | Běžná |  |  |  | POL1_
|  | vyrovnání výškových rozdílů, plochy vodorovné a plochy do sklonu 1 : 5, | [25 empty] | SPI
|  | viz technická zpráva str 8 : 134 |  | 134 | [23 empty] | VV | 0
12 | 199000002R00 | Poplatky za skládku horniny 1- 4, skupina 17 05 04 z Katalogu odpadů | m3 | 54 |  | 0 |  | 0 |  | 0 | 21 | 0 | 0 | 0 | 0 | 0 | 800-1 | RTS 25/ II | RTS 25/ I | 0 | 0 |  | Práce | Běžná |  |  |  | POL1_
|  | Odkaz na mn. položky pořadí 4 : 54,00000 |  | 54 | [23 empty] | VV | 5
13 | 289970111R00 | Geotextílie separační, filtrační, zpevňující polypropylén, 300 g/m2 | m2 | 134 |  | 0 |  | 0 |  | 0 | 21 | 0 | 0.0005 | 0.07 | 0 | 0 | 800-2 | RTS 25/ II | RTS 25/ I | 0.09 | 12.06 |  | Práce | Běžná |  |  |  | POL1_
|  | viz technická zpráva str 8 : 134 |  | 134 | [23 empty] | VV | 0
14 | 583423631R | Kamenivo nestanovené drcené; frakce 0,0 až 63,0 mm | t | 102.9 |  | 0 |  | 0 |  | 0 | 21 | 0 | 1 | 102.9 | 0 | 0 | SPCM | RTS 25/ II | RTS 25/ I | 0 | 0 |  | Specifikace | Běžná |  |  |  | POL3_
|  | viz technická zpráva str 8 výměna podloží : 49*2,1 |  | 102.9 | [23 empty] | VV | 0
Díl: | 11 | Přípravné a přidružené práce |  |  |  | 0 |  | 0 |  | 0 |  | 0 |  | 0 |  | 96.31 |  |  |  |  | 150.13 | [6 empty] | DIL
15 | 113107510R00 | Odstranění podkladů nebo krytů z kameniva hrubého drceného, v ploše jednotlivě do 50 m2, tloušťka vrstvy 100 mm | m2 | 79 |  | 0 |  | 0 |  | 0 | 21 | 0 | 0 | 0 | 0.22 | 17.38 | 822-1 | RTS 25/ II | RTS 25/ I | 0.421 | 33.26 |  | Práce | Běžná |  |  |  | POL1_
|  | viz technická zpráva str 7 : 79 |  | 79 | [23 empty] | VV | 0
16 | 113109310R00 | Odstranění podkladů nebo krytů z betonu prostého, v ploše jednotlivě do 50 m2, tloušťka vrstvy 100 mm | m2 | 79 |  | 0 |  | 0 |  | 0 | 21 | 0 | 0 | 0 | 0.24 | 18.96 | 822-1 | RTS 25/ II | RTS 25/ I | 0.80648 | 63.71 |  | Práce | Běžná |  |  |  | POL1_
|  | viz technická zpráva str 7 : 79 |  | 79 | [23 empty] | VV | 0
17 | 113111115R00 | Odstranění podkladů nebo krytů z kameniva zpevněného cementem, v ploše jednotlivě do 50 m2, tloušťka vrstvy 150 mm | m2 | 79 |  | 0 |  | 0 |  | 0 | 21 | 0 | 0 | 0 | 0.38314 | 30.27 | 822-1 | RTS 25/ II | RTS 25/ I | 0.54 | 42.66 |  | Práce | Běžná |  |  |  | POL1_
|  | viz technická zpráva str 7 : 79 |  | 79 | [23 empty] | VV | 0
18 | 979082213R00 | Vodorovná doprava suti po suchu bez naložení, ale se složením a hrubým urovnáním na vzdálenost do 1 km | t | 29.7033 |  | 0 |  | 0 |  | 0 | 21 | 0 | 0 | 0 | 0 | 0 | 822-1 | RTS 25/ II | RTS 25/ I | 0.01 | 0.3 |  | Práce | Běžná |  |  |  | POL1_
|  | Odkaz na dem. hmot. položky pořadí 24 : 29,70330 |  | 29.7033 | [23 empty] | VV | 7
19 | 979082219R00 | Vodorovná doprava suti po suchu příplatek k ceně za každý další i započatý 1 km přes 1 km | t | 297 |  | 0 |  | 0 |  | 0 | 21 | 0 | 0 | 0 | 0 | 0 | 822-1 | RTS 25/ II | RTS 25/ I | 0 | 0 |  | Práce | Běžná |  |  |  | POL1_
|  | Odkaz na mn. položky pořadí 24 : 33,00000*9 |  | 297 | [23 empty] | VV | 5
20 | 979087212R00 | Nakládání na dopravní prostředky suti | t | 29.7033 |  | 0 |  | 0 |  | 0 | 21 | 0 | 0 | 0 | 0 | 0 | 822-1 | RTS 25/ II | RTS 25/ I | 0.099 | 2.94 |  | Práce | Běžná |  |  |  | POL1_
|  | pro vodorovnou dopravu | [25 empty] | SPI
|  | Odkaz na dem. hmot. položky pořadí 24 : 29,70330 |  | 29.7033 | [23 empty] | VV | 7
21 | 979089001R00 | Poplatek za uložení odpadní štěrk a kamenivo, tř. odpadu 010408 | t | 68.6394 |  | 0 |  | 0 |  | 0 | 21 | 0 | 0 | 0 | 0 | 0 | 822-1 | RTS 25/ II | RTS 25/ I | 0 | 0 |  | Práce | Běžná |  |  |  | POL1_
|  | Odkaz na dem. hmot. položky pořadí 15 : 17,38000 |  | 17.38 | [23 empty] | VV | 7
|  | Odkaz na dem. hmot. položky pořadí 17 : 30,26806 |  | 30.2681 | [23 empty] | VV | 7
|  | viz technická zpráva str 7 - podkladní vrstava plochy asfaltové : 33*(0,33+0,3061) |  | 20.9913 | [23 empty] | VV | 0
22 | 979990261R00 | Poplatek za uložení asfaltové směsi obsahující dehet sk. odpadu 170301 (N) | t | 8.712 |  | 0 |  | 0 |  | 0 | 21 | 0 | 0 | 0 | 0 | 0 | 801-3 | RTS 25/ II | RTS 25/ I | 0 | 0 |  | Práce | Běžná |  |  |  | POL1_
|  | viz technická zpráva str 7 + vč. řezání asfaltu 36m : 33*(0,11+0,154) |  | 8.712 | [23 empty] | VV | 0
23 | 979999981R00 | Poplatek za recyklaci, betonu, kusovost do 1600 cm2, skupina 17 01 01 z Katalogu odpadů | t | 18.96 |  | 0 |  | 0 |  | 0 | 21 | 0 | 0 | 0 | 0 | 0 | 801-3 | RTS 25/ II | RTS 25/ I | 0 | 0 |  | Práce | Běžná |  |  |  | POL1_
|  | Odkaz na dem. hmot. položky pořadí 16 : 18,96000 |  | 18.96 | [23 empty] | VV | 7
24 | 113107220RAC | Odstranění krytů a podkladů vozovek s asfaltobetonovým krytem, plochy do 50 m2, tloušťka krytu do 5 cm, bez odvozu na skládku | m2 | 33 |  | 0 |  | 0 |  | 0 | 21 | 0 | 0 | 0 | 0.9001 | 29.7 | AP-HSV | RTS 25/ II | RTS 25/ I | 0 | 0 |  | Agregovaná položka | Běžná |  |  |  | POL2_
|  | Řezání asfaltobetonového krytu tl. 4 cm, odstranění asfaltbetonového krytu tl. 4 cm, řezání podkladního asfaltobetonu tl. 7 cm, odstranění podkladního asfaltobetonu tl. 7 cm, odstranění kameniva zpevněného cementem tl. 12 cm, odstranění štěrkodrti tl. 15 cm. | [25 empty] | POP |  | Řezání asfaltobetonového krytu tl. 4 cm, odstranění asfaltbetonového krytu tl. 4 cm, řezání podkladního asfaltobetonu tl. 7 cm, odstranění podkladního asfaltobetonu tl. 7 cm, odstranění kameniva zpevněného cementem tl. 12 cm, odstranění štěrkodrti tl. 15 cm.
|  | viz technická zpráva str 7 + vč. řezání asfaltu 36m : 33 |  | 33 | [23 empty] | VV | 0
25 | 979082213R00 | Vodorovná doprava suti po suchu bez naložení, ale se složením a hrubým urovnáním na vzdálenost do 1 km | t | 66.6081 |  | 0 |  | 0 |  | 0 | 21 | 0 | 0 | 0 | 0 | 0 | 822-1 | RTS 25/ II | RTS 25/ I | 0.01 | 0.67 |  | Přesun suti | Běžná |  |  |  | POL8_
|  | Demontážní hmotnosti z položek s pořadovými čísly: : | [25 empty] | VV | 0
|  | 15,16,17, : | [25 empty] | VV | 0
|  | Součet: : 66,60806 |  | 66.6081 | [23 empty] | VV | 0
26 | 979082219R00 | Vodorovná doprava suti po suchu příplatek k ceně za každý další i započatý 1 km přes 1 km | t | 599.4725 |  | 0 |  | 0 |  | 0 | 21 | 0 | 0 | 0 | 0 | 0 | 822-1 | RTS 25/ II | RTS 25/ I | 0 | 0 |  | Přesun suti | Běžná |  |  |  | POL8_
|  | Demontážní hmotnosti z položek s pořadovými čísly: : | [25 empty] | VV | 0
|  | 15,16,17, : | [25 empty] | VV | 0
|  | Součet: : 599,47254 |  | 599.4725 | [23 empty] | VV | 0
27 | 979087212R00 | Nakládání na dopravní prostředky suti | t | 66.6081 |  | 0 |  | 0 |  | 0 | 21 | 0 | 0 | 0 | 0 | 0 | 822-1 | RTS 25/ II | RTS 25/ I | 0.099 | 6.59 |  | Přesun suti | Běžná |  |  |  | POL8_
|  | pro vodorovnou dopravu | [25 empty] | SPI
|  | Demontážní hmotnosti z položek s pořadovými čísly: : | [25 empty] | VV | 0
|  | 15,16,17, : | [25 empty] | VV | 0
|  | Součet: : 66,60806 |  | 66.6081 | [23 empty] | VV | 0
Díl: | 12 | Odkopávky a prokopávky |  |  |  | 0 |  | 0 |  | 0 |  | 0 |  | 0 |  | 0 |  |  |  |  | 33.1 | [6 empty] | DIL
28 | 120901121R00 | Bourání konstrukcí v odkopávkách a prokopávkách z betonu, prostého, pneumatickým kladivem | m3 | 2 |  | 0 |  | 0 |  | 0 | 21 | 0 | 0 | 0 | 0 | 0 | 800-1 | RTS 25/ II | RTS 25/ I | 16.54 | 33.08 |  | Práce | Běžná |  |  |  | POL1_
|  | korytech vodotečí, melioračních kanálech s přemístěním suti na hromady na vzdálenost do 20 m nebo s naložením na dopravní prostředek, | [25 empty] | SPI |  | korytech vodotečí, melioračních kanálech s přemístěním suti na hromady na vzdálenost do 20 m nebo s naložením na dopravní prostředek,
|  | viz technická zpráva 7 : 2 |  | 2 | [23 empty] | VV | 0
29 | 162701155R00 | Vodorovné přemístění výkopku z horniny 5 až 7, na vzdálenost přes 9 000 do 10 000 m | m3 | 2 |  | 0 |  | 0 |  | 0 | 21 | 0 | 0 | 0 | 0 | 0 | 800-1 | RTS 25/ II | RTS 25/ I | 0.012 | 0.02 |  | Práce | Běžná |  |  |  | POL1_
|  | po suchu, bez naložení výkopku, avšak se složením bez rozhrnutí, zpáteční cesta vozidla. | [25 empty] | SPI
|  | Odkaz na mn. položky pořadí 28 : 2,00000 |  | 2 | [23 empty] | VV | 5
30 | 199000003R00 | Poplatky za skládku horniny 5 - 7, skupina 17 05 04 z Katalogu odpadů | m3 | 2 |  | 0 |  | 0 |  | 0 | 21 | 0 | 0 | 0 | 0 | 0 | 800-1 | RTS 25/ II | RTS 25/ I | 0 | 0 |  | Práce | Běžná |  |  |  | POL1_
|  | Odkaz na mn. položky pořadí 29 : 2,00000 |  | 2 | [23 empty] | VV | 5
Díl: | 4 | Vodorovné konstrukce |  |  |  | 0 |  | 0 |  | 0 |  | 0 |  | 3.72 |  | 0 |  |  |  |  | 22.97 | [6 empty] | DIL
31 | 430321514R00 | Beton schodišťových konstrukcí (stupňů, schodnic, ramen, podest s nosníky) železový třídy C 30/37 | m3 | 0.6985 |  | 0 |  | 0 |  | 0 | 21 | 0 | 2.5251 | 1.76 | 0 | 0 | 801-1 | RTS 25/ II | RTS 25/ I | 3.7695 | 2.63 |  | Práce | Běžná |  |  |  | POL1_
|  | stupně : 1,1*(0,3*0,15)/2*6 |  | 0.1485 | [23 empty] | VV | 0
|  | deska : 1,1*2,5*0,2 |  | 0.55 | [23 empty] | VV | 0
32 | 430361921RT9 | Výztuž schodišťových konstrukcí (stupňů, schodnic, ramen, podest s nosníky) ze svařovaných sítí průměr drátu 8 mm, velikost oka 150/150 mm | t | 0.01772 |  | 0 |  | 0 |  | 0 | 21 | 0 | 1.0881 | 0.02 | 0 | 0 | 801-1 | RTS 25/ II | RTS 25/ I | 22.648 | 0.4 |  | Práce | Běžná |  |  |  | POL1_
|  | Včetně distančních prvků. | [25 empty] | SPI
|  | 0,00537*2,5*1,1*1,2 |  | 0.01772 | [23 empty] | VV | 0
33 | 434121415R00 | Osazení schodišťových stupňů železobetonových na schodnice broušených nebo leštěných | m | 12 |  | 0 |  | 0 |  | 0 | 21 | 0 | 0.03461 | 0.42 | 0 | 0 | 801-1 | RTS 25/ II | RTS 25/ I | 1.217 | 14.6 |  | Práce | Běžná |  |  |  | POL1_
|  | s vyspárováním styčných spár, s provizorním dřevěným zábradlím a dočasným zakrytím stupnic prkny | [25 empty] | SPI
|  | viz technická zpráva str8 : 12*1 |  | 12 | [23 empty] | VV | 0
34 | 434351141R00 | Bednění stupňů betonovaných na podstupňové desce nebo na terénu přímočarých zřízení | m2 | 2.97 |  | 0 |  | 0 |  | 0 | 21 | 0 | 0.0169 | 0.05 | 0 | 0 | 801-1 | RTS 25/ II | RTS 25/ I | 1.5396 | 4.57 |  | Práce | Běžná |  |  |  | POL1_
|  | 1,1*(0,3+0,15)*6 |  | 2.97 | [23 empty] | VV | 0
35 | 434351142R00 | Bednění stupňů betonovaných na podstupňové desce nebo na terénu přímočarých odstranění | m2 | 2.97 |  | 0 |  | 0 |  | 0 | 21 | 0 | 0 | 0 | 0 | 0 | 801-1 | RTS 25/ II | RTS 25/ I | 0.26 | 0.77 |  | Práce | Běžná |  |  |  | POL1_
|  | 1,1*(0,3+0,15)*6 |  | 2.97 | [23 empty] | VV | 0
36 | 593-01 | Schodišťový vibrolisovaný stupeň 350x150x1000mm | ks | 12.12 |  | 0 |  | 0 |  | 0 | 21 | 0 | 0.121 | 1.47 | 0 | 0 |  | Vlastní | Indiv | 0 | 0 |  | Specifikace | Běžná |  |  |  | POL3_
|  | viz technická zpráva str8 : 12*1,01 |  | 12.12 | [23 empty] | VV | 0
Díl: | 5 | Komunikace |  |  |  | 0 |  | 0 |  | 0 |  | 0 |  | 77.58 |  | 0 |  |  |  |  | 4.16 | [6 empty] | DIL
37 | 565141111RT3 | Podklad z kameniva obaleného asfaltem ACP 16+ až ACP 22+, v pruhu šířky do 3 m, třídy 1, tloušťka po zhutnění 60 mm | m2 | 33 |  | 0 |  | 0 |  | 0 | 21 | 0 | 0.15826 | 5.22 | 0 | 0 | 822-1 | RTS 25/ II | RTS 25/ I | 0.056 | 1.85 |  | Práce | Běžná |  |  |  | POL1_
|  | s rozprostřením a zhutněním | [25 empty] | SPI
|  | viz technická zpráva str 7 : 33 |  | 33 | [23 empty] | VV | 0
38 | 573111124R00 | Postřik infiltrační asfaltovým pojivem množství zbytkového asfaltu 1,00 kg/m2 | m2 | 33 |  | 0 |  | 0 |  | 0 | 21 | 0 | 0.00101 | 0.03 | 0 | 0 | 822-1 | RTS 25/ II | RTS 25/ I | 0.004 | 0.13 |  | Práce | Běžná |  |  |  | POL1_
|  | viz technická zpráva str 7 : 33 |  | 33 | [23 empty] | VV | 0
39 | 573231147R00 | Postřik spojovací kationaktivní emulzí KAE modifikovanou, množství zbytkového asfaltu 0,70 kg/m2 | m2 | 33 |  | 0 |  | 0 |  | 0 | 21 | 0 | 0.0007 | 0.02 | 0 | 0 | 822-1 | RTS 25/ II | RTS 25/ I | 0.002 | 0.07 |  | Práce | Běžná |  |  |  | POL1_
|  | bez posypu kamenivem | [25 empty] | SPI
|  | viz technická zpráva str 7 : 33 |  | 33 | [23 empty] | VV | 0
40 | 577131111RT3 | Beton asfaltový s rozprostřením a zhutněním v pruhu šířky do 3 m, ACO 11+, tloušťky 40 mm, plochy do 200 m2 | m2 | 33 |  | 0 |  | 0 |  | 0 | 21 | 0 | 0.10373 | 3.42 | 0 | 0 | 822-1 | RTS 25/ II | RTS 25/ I | 0.064 | 2.11 |  | Práce | Běžná |  |  |  | POL1_
|  | viz technická zpráva str 7 : 33 |  | 33 | [23 empty] | VV | 0
41 | 599-14 | Mtz+d vyplnění spár mezi panely živičnou zálivkou vč. vyčištění spár | m | 36 |  | 0 |  | 0 |  | 0 | 21 | 0 | 0.0036 | 0.13 | 0 | 0 |  | Vlastní | Indiv | 0 | 0 |  | Práce | Běžná |  |  |  | POL1_
|  | viz technická zpráva str 8 : 36 |  | 36 | [23 empty] | VV | 0
42 | 591040114RAB | Komunikace s krytem dlážděným dle TP 170 D2-D-1-VI-PIII, celková tloušťka 370 mm, bez výkopových prací, Dlažba betonová typ: zámkový; dl = 225 mm; š = 112 mm; tl = 80,0 mm; povrchová úprava: impregnace; barva: šedá | m2 | 82 |  | 0 |  | 0 |  | 0 | 21 | 0 | 0.83288 | 68.3 | 0 | 0 | AP-HSV | RTS 25/ II | RTS 25/ I | 0 | 0 |  | Agregovaná položka | Běžná |  |  |  | POL2_
|  | včetně betonového obrubníku. | [25 empty] | SPI
|  | Skladba: | [25 empty] | POP
|  | dlažba 80 mm | [25 empty] | POP
|  | drť frakce 4-8 mm 40 mm | [25 empty] | POP
|  | štěrkodrť 250 mm | [25 empty] | POP
|  | viz technická zpráva str 7 : 82 |  | 82 | [23 empty] | VV | 0
43 | 597101010RAA | Odvodňovací žlaby komunikací a zpevněných ploch žlab odvodnovací polymerbetonový včetně dodávky roštu a žlabu, pro zatížení A15, Žlab odvodňovací polymerbetonový s krytem; s odtokem ve dně; DN = 110; zatížení: A 15; mříž: pozink; můstková; l = 1 000 mm; b = 130 mm; h = 110 mm | m | 3.3 |  | 0 |  | 0 |  | 0 | 21 | 0 | 0.09865 | 0.33 | 0 | 0 | AP-HSV | RTS 25/ II | RTS 25/ I | 0 | 0 |  | Agregovaná položka | Běžná |  |  |  | POL2_
|  | montáž odvodňovacích žlabů a vpustí k odvodňovacím žlabům z polymerbetonu, včetně betonového lože popř. obetonování, s dodávkou žlabů a vpustí. | [25 empty] | SPI |  | montáž odvodňovacích žlabů a vpustí k odvodňovacím žlabům z polymerbetonu, včetně betonového lože popř. obetonování, s dodávkou žlabů a vpustí.
|  | viz technický zpráva str 8 : 3,3 |  | 3.3 | [23 empty] | VV | 0
44 | 597103011RA0 | Odvodňovací žlaby komunikací a zpevněných ploch vpusť k žlabu polymerbetonová včetně dodávky vpusti, pro zatížení A15, Vpust žlabová polymerbetonová s krytem; s odtokem bočním; DN = 110; zatížení: A 15; mříž: pozink; můstkový rošt; l = 500 mm; b = 120 mm; h = 288 mm... | kus | 1 |  | 0 |  | 0 |  | 0 | 21 | 0 | 0.12895 | 0.13 | 0 | 0 | AP-HSV | RTS 25/ II | RTS 25/ I | 0 | 0 |  | Agregovaná položka | Běžná |  |  |  | POL2_
|  | montáž odvodňovacích žlabů a vpustí k odvodňovacím žlabům z polymerbetonu, včetně betonového lože popř. obetonování, s dodávkou žlabů a vpustí. | [25 empty] | SPI |  | montáž odvodňovacích žlabů a vpustí k odvodňovacím žlabům z polymerbetonu, včetně betonového lože popř. obetonování, s dodávkou žlabů a vpustí.
|  | viz technický zpráva str 8 : 1 |  | 1 | [23 empty] | VV | 0
Díl: | 63 | Podlahy a podlahové konstrukce |  |  |  | 0 |  | 0 |  | 0 |  | 0 |  | 13.44 |  | 0 |  |  |  |  | 0 | [6 empty] | DIL
45 | 63-01 | Mtzd+d okapový chodník - textilie proti prorůstání 0,09 kg/m2 | m2 | 42 |  | 0 |  | 0 |  | 0 | 21 | 0 | 0 | 0 | 0 | 0 |  | Vlastní | Indiv | 0 | 0 |  | Práce | Běžná |  |  |  | POL1_
|  | viz technická zpráva str 7 : 42 |  | 42 | [23 empty] | VV | 0
46 | 63-05 | Kačírek pro okapový chodník podél budovy tl. 200 mm - materiál ve specifikaci | m2 | 42 |  | 0 |  | 0 |  | 0 | 21 | 0 | 0 | 0 | 0 | 0 |  | Vlastní | Indiv | 0 | 0 |  | Práce | Běžná |  |  |  | POL1_
|  | viz technická zpráva str 7 : 42 |  | 42 | [23 empty] | VV | 0
47 | 58333716R | Kamenivo nestanovené těžené; frakce 16,0 až 32,0 mm; typ: praný; kačírek | t | 13.44 |  | 0 |  | 0 |  | 0 | 21 | 0 | 1 | 13.44 | 0 | 0 | SPCM | RTS 25/ II | RTS 25/ I | 0 | 0 |  | Specifikace | Běžná |  |  |  | POL3_
|  | viz technická zpráva str 7 : 42*0,2*1,6 |  | 13.44 | [23 empty] | VV | 0
Díl: | 91 | Doplňující práce na komunikaci |  |  |  | 0 |  | 0 |  | 0 |  | 0 |  | 2.96 |  | 0 |  |  |  |  | 3.24 | [6 empty] | DIL
48 | 917862114RT5 | Osazení silničního nebo chodníkového obrubníku včetně dodávky betonovéího obrubníku 1000/100/250 mm, stojatého, s boční opěrou z betonu prostého, do lože z betonu prostého C 25/30 | m | 12 |  | 0 |  | 0 |  | 0 | 21 | 0 | 0.24658 | 2.96 | 0 | 0 | 822-1 | RTS 25/ II | RTS 25/ I | 0.27 | 3.24 |  | Práce | Běžná |  |  |  | POL1_
|  | S dodáním hmot pro lože tl. 80-100 mm. | [25 empty] | SPI
|  | do betonového lože s opěrou C30/37 XF3 | [25 empty] | POP
|  | viz technická zpráva str 7 : 12 |  | 12 | [23 empty] | VV | 0
Díl: | 99 | Staveništní přesun hmot |  |  |  | 0 |  | 0 |  | 0 |  | 0 |  | 0 |  | 0 |  |  |  |  | 2.64 | [6 empty] | DIL
49 | 998222011R00 | Přesun hmot pozemních komunikací, kryt z kameniva jakékoliv délky objektu | t | 131.9127 |  | 0 |  | 0 |  | 0 | 21 | 0 | 0 | 0 | 0 | 0 | 822-1 | RTS 25/ II | RTS 25/ I | 0.02 | 2.64 |  | Přesun hmot | Běžná |  |  |  | POL7_
|  | vodorovně do 200 m | [25 empty] | SPI
|  | Hmotnosti z položek s pořadovými čísly: : | [25 empty] | VV | 0
|  | 13,14,31,32,33,34,36,37,38,39,40,41,47,48, : | [25 empty] | VV | 0
|  | Součet: : 131,91274 |  | 131.9127 | [23 empty] | VV | 0
[26 empty] | 12 | 21 | DPH
| Celkem |  |  |  |  | 0 | [19 empty] | 0 | 0 | SUM
JKSO:
| 822.29 | komunikace pozemní ostatní | [25 empty] | JKSO
| 289 m2 | kryt (materiál konstrukce krytu) dlážděný | [25 empty] | JKSOChar
JKSOAkce
END
Note on S6: Jedná se o informaci, zda se jedná o položku, která je do rozpočtu zadána z cenové soustavy RTS, nebo vlastní.
Note on T6: Jedná se o název CÚ, která je zadána u položky rozpočtu